## CALDAIE
LISTINO RISCALDAMENTO TRADIZIONALE
I prezzi, al netto della scontistica, sono applicati ai clienti di Ariston Thermo S.P.A IVA ESCLUSA
Codice | Descrizione *i prezzi sono da considerarsi senza IVA | Classe energetica | Classe energetica in sanitario | Profilo di prelievo | Prezzo in vigore dal 01 Aprile 2023 | Contributo Smaltimento RAEE € | note
CALDAIE A CONDENSAZIONE > 35Kw
GENUS PREMIUM HP EU
3581564 | GENUS PREMIUM EVO HP 45KW EU | A | ND | ND | 4584 | 0
3581565 | GENUS PREMIUM EVO HP 65KW EU | A | ND | ND | 5187 | 0
3581566 | GENUS PREMIUM EVO HP 85KW EU | fuori Erp > 70kw | fuori Erp > 70kw | fuori Erp > 70kw | 6462 | 0
3581567 | GENUS PREMIUM EVO HP 100KW EU | fuori Erp > 70kw | fuori Erp > 70kw | fuori Erp > 70kw | 6916 | 0
3581568 | GENUS PREMIUM EVO HP 115KW EU | fuori Erp > 70kw | fuori Erp > 70kw | fuori Erp > 70kw | 7747 | 0
3581569 | GENUS PREMIUM EVO HP 150KW EU | fuori Erp > 70kw | fuori Erp > 70kw | fuori Erp > 70kw | 9624 | 0
CALDAIE A CONDENSAZIONE < 35Kw
GAMMA ALTEAS
3301771 | ALTEAS ONE+ NET 24 | A+ | A | XL | 3410 | 1.4
3301772 | ALTEAS ONE+ NET 30 | A+ | A | XL | 3761 | 1.4
3301773 | ALTEAS ONE+ NET 35 | A+ | A | XXL | 3957 | 1.4
3301058 | ALTEAS ONE NET 24 | A+ | A | XL | 3249 | 1.4 | In esaurimento
3301059 | ALTEAS ONE NET 30 | A+ | A | XL | 3581 | 1.4
3301060 | ALTEAS ONE NET 35 | A+ | A | XXL | 3769 | 1.4
GAMMA GENUS
3301774 | GENUS ONE+ NET 24 | A | A | XL | 2995 | 1.4
3301775 | GENUS ONE+ NET 30 | A | A | XL | 3188 | 1.4
3301776 | GENUS ONE+ NET 35 | A | A | XXL | 3374 | 1.4
3301113 | GENUS ONE NET 24 | A | A | XL | 2853 | 1.4 | In esaurimento
3301114 | GENUS ONE NET 30 | A | A | XL | 3036 | 1.4
3301115 | GENUS ONE NET 35 | A | A | XXL | 3215 | 1.4
3301025 | GENUS ONE SYSTEM 12 | A | ND | ND | 2577 | 1.4 | In esaurimento
3301026 | GENUS ONE SYSTEM 18 | A | ND | ND | 2628 | 1.4 | In esaurimento
3301027 | GENUS ONE SYSTEM 24 | A | ND | ND | 2683 | 1.4 | In esaurimento
3301028 | GENUS ONE SYSTEM 30 | A | ND | ND | 2887 | 1.4 | In esaurimento
3301029 | GENUS ONE SYSTEM 35 | A | ND | ND | 3111 | 1.4 | In esaurimento
3302514 | GENUS ONE+ SYSTEM 24 | A | ND | ND | 2683 | 1.4
3302515 | GENUS ONE+ SYSTEM 30 | A | ND | ND | 2887 | 1.4
3302516 | GENUS ONE+ SYSTEM 35 | A | ND | ND | 3111 | 1.4
GAMMA CLAS
3302123 | CLAS ONE WIFI 24 | A | A | XL | 2248 | 1.4
3302124 | CLAS ONE WIFI 30 | A | A | XL | 2538 | 1.4
3302125 | CLAS ONE WIFI 35 | A | A | XXL | 2699 | 1.4
3302126 | CLAS ONE L WIFI 30 | A | A | XL | 2594 | 1.4
3301021 | CLAS ONE 24 | A | A | XL | 2204 | 1.4 | In esaurimento
3301022 | CLAS ONE 30 | A | A | XL | 2488 | 1.4
3301023 | CLAS ONE 35 | A | A | XXL | 2647 | 1.4
3301024 | CLAS ONE 30 L | A | A | XL | 2543 | 1.4
3301031 | CLAS ONE SYSTEM 24 | A | ND | ND | 2216 | 1.4
3301032 | CLAS ONE SYSTEM 35 | A | ND | ND | 2569 | 1.4
CARES S
3301637 | CARES S 24 | A | A | XL | 1714 | 0.4
3301638 | CARES S 30 | A | A | XL | 2182 | 1.4
CLAS B ONE WIFI (bollitore integrato)
3302127 | CLAS B ONE WIFI 24 | A | A | XL | 3584 | 2.9
3302128 | CLAS B ONE WIFI 35 | A | A | XL | 3974 | 2.9
3301211 | CLAS B ONE 24 | A | A | XL | 3413 | 2.9 | In esaurimento
3301212 | CLAS B ONE 35 | A | A | XL | 3784 | 2.9
GENUS PREMIUM FS SOLAR EU (colonna)
3300716 | GENUS PREMIUM EVO SOLAR FS 18 EU | A | A | XL | 5926 | 5.7 | Esaurito
3300717 | GENUS PREMIUM EVO SOLAR FS 25 EU | A | A | XL | 5976 | 5.7 | Esaurito
3300718 | GENUS PREMIUM EVO SOLAR FS 35 EU | A | A | XL | 6288 | 5.7 | Esaurito
GENUS ONE KAIROS IN (incasso solare)
3301570 | Genus one Kairos IN | A+ | ND | ND | 6602 | 1.4 | In esaurimento
3302581 | GENUS ONE KAIROS IN | A+ | ND | ND | 6602 | 1.4 | Nuovo
3319171 | KIT DISACCOPPIATORE BUS | ND | ND | ND | 79 | 0
3319386 | Cassone solare | ND | ND | ND | 979 | 0 | In esaurimento
3319704 | CASING FOR BUILT-IN ARISTON.2 | ND | ND | ND | 980 | 0 | Nuovo
3319500 | GESTIONE UNA ZONA SOLAR IN | ND | ND | ND | 749 | 0
3319501 | GESTIONE MULTIZONA SOLAR IN | ND | ND | ND | 1442 | 0
GAMMA INCASSO
3301226 | GENUS ONE NET IN 25 | A | A | XL | 2804 | 1.4
3301227 | GENUS ONE IN SYSTEM 25 | A | ND | ND | 2662 | 1.4 | In esaurimento
3302312 | GENUS ONE IN SYSTEM 25 | A | ND | ND | 2662 | 1.4 | Nuovo
3301331 | CLAS ONE IN 25 | A | A | XL | 2427 | 1.4
3301231 | CARES PREMIUM IN 25 | A | A | XL | 2256 | 0.4
3301232 | CARES PREMIUM IN 30 | A | A | XL | 2369 | 1.4
GAMMA EXT (esterno)
3301225 | GENUS ONE NET EXT 25 | A | A | XL | 2926 | 1.4
3301229 | CARES PREMIUM EXT 25 | A | A | XL | 2594 | 0.4
3301230 | CARES PREMIUM EXT 30 | A | A | XL | 2686 | 1.4
CALDAIE CONVENZIONALI CAMERA APERTA
3301313 | CLAS X 24 CF EU | C | B | XL | 1738 | 1.4
3301314 | CLAS X 28 CF EU | C | B | XL | 1829 | 1.4
3301315 | CARES X 24 CF EU | C | B | XL | 1376 | 1.4
TERMOREGOLAZIONE
TERMOREGOLAZIONE E GESTIONE IMPIANTO
3318585 | SENSYS IT-GB-FR-ES-PT | ND | ND | ND | 226 | 0 | In esaurimento
3319467 | SENSYS 2.0 WHITE | ND | ND | ND | 285 | 0 | Sostituisce 3318585
3319468 | SENSYS 2.0 BLACK | ND | ND | ND | 285 | 0 | Sostituisce 3318585
3319126 | CUBE S NET | ND | ND | ND | 275 | 0
3319116 | CUBE - SENSORE AMB. FILATO | ND | ND | ND | 129 | 0
3319118 | CUBE RF - SENSORE AMB. WIRELESS EU | ND | ND | ND | 146 | 0
3319476 | CUBE S NET WHITE | ND | ND | ND | 275 | 0
3319477 | CUBE WHITE | ND | ND | ND | 129 | 0
3319478 | CUBE WHITE RF | ND | ND | ND | 146 | 0
3319091 | SONDA ESTERNA WIRELESS RADIO | ND | ND | ND | 124 | 0
3318588 | SONDA ESTERNA WIRED GAL EVO AR | ND | ND | ND | 29 | 0
3319120 | RICEVITORE BUS - EBUS2 GTW | ND | ND | ND | 152 | 0 | In esaurimento
3319686 | SENZA FILI - EBUS2 GATEWAY EU V2 | ND | ND | ND | 193 | 0
3319098 | RIPETITORE RADIO | ND | ND | ND | 244 | 0
3319121 | MODULO GESTIONE IMPIANTO 6 ZONE RADIO EU | ND | ND | ND | 387 | 0
3319130 | MODULO GESTIONE IMPIANTO 2 ZONE CON FILI | ND | ND | ND | 110 | 0
3319171 | KIT DISACCOPPIATORE BUS | ND | ND | ND | 79 | 0
3319122 | MODULO GESTIONE IMPIANTO 2 ZONE RADIO EU | ND | ND | ND | 148 | 0
3319093 | RICEVITORE ANALOGICO EU | ND | ND | ND | 144 | 0
3318361 | TERMOSTATO SICUREZZA IMP A PAVIMENTO | ND | ND | ND | 60 | 0
3318281 | TERMOSTATO LIMITE 65 C (RIARMO MANUALE) | ND | ND | ND | 10 | 0
3318593 | CRONOTERMOSTATO BUS GAL EVO AR | ND | ND | ND | 134 | 0 | In esaurimento
3319483 | CRONOTERMOSTATO WIRED AR | ND | ND | ND | 117 | 0
3319089 | ARISTON NET LIGHT GATEWAY | ND | ND | ND | 141 | 0
3319219 | ARISTON NET GPRS/LAN | ND | ND | ND | 322 | 0
3318594 | TERMOSTATO GAL EVO AR | ND | ND | ND | 49 | 0
3318636 | KIT MULTIFUNZIONALE | ND | ND | ND | 97 | 0
3318628 | ZONE MANAGER KIT | ND | ND | ND | 359 | 0
3318620 | MGZ I EVO - 1 HT ZONE MODULE | ND | ND | ND | 980 | 0
3318621 | MGZ II EVO - 2 HT ZONES MODULE | ND | ND | ND | 1382 | 0
3318622 | MGZ III EVO -3 ZONES HT MODULE | ND | ND | ND | 1825 | 0
3318624 | MGM II EVO -2 ZONES HT+LT MODULE | ND | ND | ND | 1967 | 0
3319114 | MGM 2 ZONE CALDO/FREDDO | ND | ND | ND | 2181 | 0
3318625 | MGM III EVO-3 ZONES (HT+2 LT) MODULE | ND | ND | ND | 2652 | 0
ACCESSORI
DIME INSTALLAZIONE
3318246 | DIMA METALLICA UNIVERSALE G07 (AR) | ND | ND | ND | 80 | 0
3318245 | KIT DIMA IN CARTONPLASTICA 5 PZ (AR) | ND | ND | ND | 70 | 0
3318431 | DIMA NUOVA CALDAIA DA ESTERNI | ND | ND | ND | 105 | 0
3318432 | DIME CARTONPLAST. BOLLITORE 5P | ND | ND | ND | 105 | 0
3678411 | CONTROTELAIO CALDAIE G40 | ND | ND | ND | 68 | 0
ACCESSORI IDRAULICI
3318228 | KIT IDRAULICO (TUBI+4 RUBINETTI) | ND | ND | ND | 92 | 0
3318224 | KIT IDRAULICO (TUBI+2 RUBINETTI) | ND | ND | ND | 75 | 0
3318222 | KIT IDRAULICO CANTIERE (TUBI) | ND | ND | ND | 65 | 0
3318225 | KIT 2 RUBINETTI RISCALDAMENTO | ND | ND | ND | 65 | 0
3318227 | KIT UNIVERSALE DI SOSTITUZIONE | ND | ND | ND | 120 | 0
3318334 | KIT COMPLETO MULTI (IT) | ND | ND | ND | 341 | 0
3318434 | KIT BARRETTA CALDAIA BOLLITORE GALILEO | ND | ND | ND | 250 | 0
3318435 | KIT IDRAULICO BOLL. (TUBI+4 RUBINETTI) | ND | ND | ND | 120 | 0
3318954 | KIT RES. ANTIGELO -20 EXT | ND | ND | ND | 129 | 0
3318949 | KIT RESISTENZE ANTIGELO -5 GRADIME | ND | ND | ND | 117 | 0
3318185 | KIT IDRAULICO INCASSO COMPLETO | ND | ND | ND | 130 | 0
3318186 | KIT IDRAULICO INCASSO | ND | ND | ND | 65 | 0
3318406 | KIT 2 RUBINETTI TUBISTERIA E RACCORDI | ND | ND | ND | 90 | 0
3318404 | KIT SOST. VECCHIA GAMMA INCASSO COMPATTA | ND | ND | ND | 103 | 0
3318876 | KIT FILTRO AUTOPULENTE ACQUA | ND | ND | ND | 182 | 0
3318877 | CARTUCCIA FILTRO AUTOPULENTE ACQUA | ND | ND | ND | 46 | 0
3318893 | KIT NEUTRALIZZAZIONE CONDENSA | ND | ND | ND | 111 | 0
3318894 | KIT CIRCOLATORE PER CONDENSA | ND | ND | ND | 332 | 0
3318579 | KIT IDRAULICO DESTRO COLONNA | ND | ND | ND | 344 | 0
3318534 | KIT IDRAULICO SUPERIORE COLONNA | ND | ND | ND | 418 | 0
3318584 | KIT IDRAULICO SINISTRO COLONNA | ND | ND | ND | 344 | 0
3318587 | KIT SOLO RUBINETTI COLONNA | ND | ND | ND | 208 | 0
3318595 | COLUMN DHW EXPANSION VESSEL | ND | ND | ND | 199 | 0
3319197 | TUBO SCARICO CONDENSA L.750MM 90 | ND | ND | ND | 8 | 0
ACCESSORI TRASFORMAZIONE GAS
3318778 | KIT TRASF GPL 12-18 KW COND EVO | ND | ND | ND | 13 | 0
3318766 | KIT TRASF GPL 24-25 KW COND EVO 1:10 | ND | ND | ND | 40 | 0
3318846 | KIT TRASF GPL 35 KW COND EVO 1:10 | ND | ND | ND | 43 | 0
3318986 | G25 TRASF KIT 1:5 NEW MIXER 24-25 KW - CARES S | ND | ND | ND | 24 | 0
3318987 | G25 TRASF KIT 1:5 NEW MIXER 30 KW - CARES S | ND | ND | ND | 24 | 0
3319371 | KIT TRASFORMAZ. GAS NOX G31 24 KW | ND | ND | ND | 50 | 0
3319372 | KIT TRASFORMAZ. GAS NOX G31 28 KW | ND | ND | ND | 50 | 0
3319373 | KIT TRASF. GAS NOX G230/G27/G25,1 - 1,00 | ND | ND | ND | 50 | 0
CARTER
3319067 | CARTER COPRIRACCORDI G40 ALTEAS | ND | ND | ND | 18 | 0
3319069 | CARTER COPRIRACCORDI G40+7 ALTEAS | ND | ND | ND | 25 | 0
3319505 | COPRIRACCORDI G40 BIANCO | ND | ND | ND | 129 | 0
3319506 | COPRIRACCORDI G40 GRIGIO | ND | ND | ND | 129 | 0
3319198 | CARTER COPRIRACCORDI 12-24 KW | ND | ND | ND | 25 | 0
3319199 | CARTER COPRIRACCORDI 30-35 KW | ND | ND | ND | 27 | 0
ACCESSORI SOLARE INCASSO
3318477 | KIT IDRAULICO BASE INCASSO SOLARE | ND | ND | ND | 260 | 0
3318397 | UNITA' INCASSO ARISTON | ND | ND | ND | 228 | 0
3318400 | KIT SCARICO FRONTALE PRETRANCIATO | ND | ND | ND | 28 | 0
3318479 | KIT RES. ANTIGELO INCASSO SOLARE (-10 C) | ND | ND | ND | 220 | 0
3318480 | KIT FRONTALE PRETRANCIATO SOLAR IN | ND | ND | ND | 80 | 0
3319500 | GESTIONE UNA ZONA SOLAR IN | ND | ND | ND | 749 | 0
3319501 | GESTIONE MULTIZONA SOLAR IN | ND | ND | ND | 1442 | 0
3318926 | GESTIONE UNA ZONA SOLARE INCASSO EVO V2 | ND | ND | ND | 596 | 0 | Fino ad esaurimento scorte (sostituito da 3319500)
ACCESSORI INTEGRAZIONE SOLARE
3318317 | RENEWABLE SOURCE + COMBI BOILER SENSOR | ND | ND | ND | 33 | 0
3318408 | KIT SOLARE INCASSO | ND | ND | ND | 229 | 0
3318983 | SONDA SOLARE PER CALDAIE EVO E PSOLE | ND | ND | ND | 33 | 0
3318379 | VALVOLA MISC. TERMOSTATICA INTEGRATA | ND | ND | ND | 144 | 0
3024085 | VALVOLA MIX TERMOSTATICA 3/4 35-60GRADIC | ND | ND | ND | 165 | 0
3318290 | KIT VALVOLA TERMOSTATICA SOLARE | ND | ND | ND | 160 | 0
3318564 | SONDA SOLARE COLLETT PER SOLAR MANAGER | ND | ND | ND | 47 | 0
3318928 | ACCESSORI INTEGR. INCASSO SOLARE EVO V2 | ND | ND | ND | 1946 | 0
ACCESSORI SCARICO FUMI
Kit coassiali 60/100
3319163 | KIT COASS L 1000 PART. ORIZ. COND GRIGIO | ND | ND | ND | 103 | 0
3318074 | KIT SCARICO COASS.60/100 PART.VERT.COND. | ND | ND | ND | 80 | 0
3319167 | KIT SCARICO COASS PART VERT GRIGIO 9006 | ND | ND | ND | 41 | 0
3318097 | KIT SCARICO COASS.60/100 C43 COND. | ND | ND | ND | 151 | 0
3318079 | PART.VERT.60/100 COND. | ND | ND | ND | 41 | 0
3318075 | CURVA COASS.60/100 M/F 90 COND. | ND | ND | ND | 42 | 0
3319166 | CURVA COASS. M/F 90 CONDENS GRIGIO 9006 | ND | ND | ND | 42 | 0
3318076 | CURVA COASS.60/100 M/F 45 COND. | ND | ND | ND | 90 | 0
3319168 | CURVA COASS M/F 45 COND. 2PCS GRIGIO | ND | ND | ND | 90 | 0
3318077 | PROLUNGA COASS.60/100 M/F L1000 COND. | ND | ND | ND | 56 | 0
3319164 | PROLUNGA COASS M/F L 1000 CONDENS GRIGIO | ND | ND | ND | 56 | 0
3318078 | PROLUNGA COASS.60/100 M/F L500 COND. | ND | ND | ND | 40 | 0
3319165 | PROLUNGA COASS MF L500 COND GRIGIO | ND | ND | ND | 40 | 0
3318009 | TEGOLA INCLINATA 12-40 CAMINO NERO | ND | ND | ND | 69 | 0
3318010 | TEGOLA INCLINATA 12-40 CAMINO ROSSO | ND | ND | ND | 69 | 0
3318011 | TEGOLA PIANA CAMINO NERO | ND | ND | ND | 47 | 0
3318080 | TERMINALE SCARICO A TETTO 80/125 NERO CO | ND | ND | ND | 201 | 0
3318081 | TERMINALE SCARICO A TETTO 80/125 ROSSO C | ND | ND | ND | 201 | 0
3318015 | KIT STAFFA A MURO D.80-125 (3 PEZZI) | ND | ND | ND | 38 | 0
Kit coassiali 80/125
3318090 | KIT SCARICO COASS.80/125 L1000 COND. | ND | ND | ND | 183 | 0
3318188 | KIT TERMINALE COASSIALE 80/125 L1000 CON | ND | ND | ND | 134 | 0
3318073 | KIT SCARICO COASS.60/100 L1000 COND. | ND | ND | ND | 103 | 0
3318895 | COND 90 COAXIAL CURVE 60/100 | ND | ND | ND | 44 | 0
3319375 | KIT CLAPET COAXIAL EVO II HE | ND | ND | ND | 236 | 0 | In esaurimento
3319653 | KIT SINGLE CLAPET COAXIAL EVO II HE | ND | ND | ND | 169 | 0
3318095 | PART.VERT.60/100-80/125 COND. | ND | ND | ND | 47 | 0
3318091 | CURVA COASS.80/125 M/F 90 COND. | ND | ND | ND | 49 | 0
3318092 | CURVA COASS.80/125 M/F 45 COND. | ND | ND | ND | 49 | 0
3318093 | PROLUNGA COASS.80/125 M/F L1000 COND. | ND | ND | ND | 92 | 0
3318094 | PROLUNGA COASS.80/125 M/F L500 COND. | ND | ND | ND | 50 | 0
Kit coassiali 80/80
3318370 | NEW KIT SCARICO SDOPPIATO D.80+80 COND | ND | ND | ND | 133 | 0
3319161 | KIT SCARICO SDOPPIATO CONDENS GRIGI09006 | ND | ND | ND | 133 | 0
3318369 | NEW ADATT.D.60/100-80 SIST SDOPP COND | ND | ND | ND | 28 | 0
3319159 | ADATT. SISTEMI SDOPP. CONDENS GRIGIO9006 | ND | ND | ND | 28 | 0
3319498 | CLIP DI FISSAGGIO D.80 (5PCS) | ND | ND | ND | 47 | 0
3318084 | CURVA D.80 M/F 90 COND. | ND | ND | ND | 30 | 0
3319162 | CURVA D 80 M/F 90 CONDENS GRIGIO 9006 | ND | ND | ND | 30 | 0
3318085 | CURVA D.80 M/F 45 (2 PEZZI)COND. | ND | ND | ND | 54 | 0
3318086 | PROLUNGA D.80 M/F L1000 COND. | ND | ND | ND | 33 | 0
3318087 | PROLUNGA D.80 M/F L500 COND. | ND | ND | ND | 18 | 0
3318089 | ADATT. 80/125-80+80 SCARICO A TETTO COND | ND | ND | ND | 41 | 0
3318028 | TERMINALE ASPIRAZIONE ORIZZ.D.80 | ND | ND | ND | 6 | 0
3318027 | TERMINALE SCARICO ORIZZ.D.80 INOX | ND | ND | ND | 15 | 0
3318031 | TERMINALE SCARICO VERTIC.D.80 NERO | ND | ND | ND | 35 | 0
3318032 | GHIERA COPRIMURO D.80 | ND | ND | ND | 14 | 0
3318098 | CURVA D.80 M/F PER INTUBAMENTO COND. | ND | ND | ND | 90 | 0
3318099 | CONNESSIONE D.80 PER TUBO FLESSIBILE CON | ND | ND | ND | 47 | 0
3318100 | TUBO FLESSIBILE D.80 COND. | ND | ND | ND | 363 | 0
3318101 | MOLLA DI CENTRAGGIO D.80TUBO FLESSIBILE | ND | ND | ND | 44 | 0
3318103 | TERMINALE SCARICO D.80 TUBO FLESSIBILE | ND | ND | ND | 176 | 0
3319153 | PROLUNGA DN80 1M GRIGIO RAL 9006 | ND | ND | ND | 33 | 0
3319170 | PROLUNGA DN80 0,5 M GRIGIO RAL 9006 | ND | ND | ND | 18 | 0
Kit sdoppiato 60/60
3319445 | KIT CLAPET TWIN EVO II HE | ND | ND | ND | 199 | 0
3319654 | KIT SINGLE CLAPET TWIN EVO II HE | ND | ND | ND | 142 | 0
3318104 | CURVA D.60 M/F PER INTUBAMENTO COND. | ND | ND | ND | 80 | 0
3318105 | PROLUNGA D.60 M/F L1000 COND. | ND | ND | ND | 33 | 0
3318106 | CURVA D60 M/F 45 (2 PEZZI)COND. | ND | ND | ND | 50 | 0
3318108 | MOLLA BLOCCATUBI D.60 INOX | ND | ND | ND | 19 | 0
3318109 | TERMINALE SCARICO ORIZZ.D.60 INOX | ND | ND | ND | 13 | 0
3318202 | ADATT.D.80-60 SIST SDOPP COND | ND | ND | ND | 18 | 0
3318294 | TUBO FLESSIBILE D.60 COND. | ND | ND | ND | 350 | 0
3318347 | TERMINALE ASPIRAZIONE ORIZZ.D.60 | ND | ND | ND | 44 | 0
Kit sdoppiato 50/50
3319139 | ADATTATORE VERT. ORIZZ. 80-50 | ND | ND | ND | 18 | 0
3319140 | TUBO FLESSIBILE DN50 12.5M | ND | ND | ND | 242 | 0
3319142 | PROLUNGA DN50 0,5M | ND | ND | ND | 18 | 0
3319143 | PROLUNGA DN50 1M | ND | ND | ND | 33 | 0
3319144 | PROLUNGA DN50 2M | ND | ND | ND | 59 | 0
3319145 | TERMINALE DN50 | ND | ND | ND | 27 | 0
3319190 | ADATTATORE CURVA 80-FLEX 50 | ND | ND | ND | 164 | 0
3319191 | ADATTATORE VERT. 80-FLEX 50 | ND | ND | ND | 47 | 0
3319192 | TERMINALE A TETTO FLESSIBILE 50 | ND | ND | ND | 132 | 0
Accessori specifici per la gamma
3318133 | KIT SCARICO SDOPP. INCASSO COND. | ND | ND | ND | 81 | 0
3318446 | KIT FUMI SDOP SOST VECCHIA CALDIAINCASSO | ND | ND | ND | 100 | 0
3123574 | KIT FUMI SDOPP.80/80 (IT) | ND | ND | ND | 10 | 0
3318200 | ADATTATORE 80/125 - 60/100 CONDENS | ND | ND | ND | 47 | 0
ACCESSORI CALDAIE PER L'INSTALLAZIONE ALL'ESTERNO
3319491 | PROLUNGA EXT D.80 M/F L1000 COND. | ND | ND | ND | 52 | 0
3319492 | GHIERA COPRIMURO EXT D.100 | ND | ND | ND | 24 | 0
3319493 | CURVA EXT D.80 M/F 90 COND. | ND | ND | ND | 44 | 0
3319494 | ADATT.EXT D.80-60 SIST SDOPP COND | ND | ND | ND | 34 | 0
3319495 | PROLUNGA EXT D.80 M/F L500 COND. | ND | ND | ND | 39 | 0
3319496 | CURVA EXT D.80 M/F 45 (2 PEZZI)COND. | ND | ND | ND | 82 | 0
3319497 | KIT EXT X ADATT.D.60/100-80 SIST SDOPP | ND | ND | ND | 43 | 0
ACCESSORI CALDAIE HP (ALTA POTENZA)
3590279 | MONTANTE VERTICALE TELAIO AUTOPORTANTE | ND | ND | ND | 163 | 0
3590280 | MONTANTE ORIZZONTALE TELAIO AUTOPORTANTE | ND | ND | ND | 194 | 0
3590472 | SUPPORTO SINISTRO COLLETTORI IDRAULICI | ND | ND | ND | 145 | 0
3590443 | SUPPORTO DESTRO COLLETTORI IDRAULICI | ND | ND | ND | 207 | 0
3590283 | PIEDE ANGOLARE TELAIO AUTOPORTANTE | ND | ND | ND | 84 | 0
3590253 | COLLETTORE DN65 2 CALDAIE IN LINEA | ND | ND | ND | 523 | 0
3590254 | COLLETTORE DN65 3 CALDAIE IN LINEA | ND | ND | ND | 632 | 0
3590255 | COLLETTORE DN100 2 CALDAIE IN LINEA | ND | ND | ND | 586 | 0
3590256 | COLLETTORE DN100 3 CALDAIE IN LINEA | ND | ND | ND | 707 | 0
3590257 | COLLETTORE MAND DN65 4CALD FRONTE-RETRO | ND | ND | ND | 633 | 0
3590438 | KIT COLLEG BOLLITORE CALD SING 115-150 | ND | ND | ND | 591 | 0
3590258 | COLLETTORE RIT DN65 4CALD FRONTE-RETRO | ND | ND | ND | 594 | 0
3590259 | COLLETTORE MAND DN65 6CALD FRONTE-RETRO | ND | ND | ND | 779 | 0
3590260 | COLLETTORE RIT DN65 6CALD FRONTE-RETRO | ND | ND | ND | 779 | 0
3590261 | COLLETTORE MAND DN100 4CALD FRONTE-RETRO | ND | ND | ND | 699 | 0
3590262 | COLLETTORE RIT DN100 4CALD FRONTE-RETRO | ND | ND | ND | 670 | 0
3590263 | COLLETTORE MAND DN100 6CALD FRONTE-RETRO | ND | ND | ND | 827 | 0
3590264 | COLLETTORE RIT DN100 6CALD FRONTE-RETRO | ND | ND | ND | 827 | 0
3590267 | COLL GAS DN65 2 LINEA/4 FRONTE-RETRO | ND | ND | ND | 494 | 0
3590268 | COLL GAS DN65 3 LINEA/6 FRONTE-RETRO | ND | ND | ND | 633 | 0
3590269 | KIT FLANGIA DN65 | ND | ND | ND | 400 | 0
3590270 | KIT FLANGIA DN100 | ND | ND | ND | 434 | 0
3590271 | KIT CONNESSIONE 2 COLLETTORI DN 65 | ND | ND | ND | 100 | 0
3590272 | KIT CONNESSIONE 2 COLL MAND/RIT DN 100 | ND | ND | ND | 140 | 0
3590273 | KIT TAPPI COLLETTORE MAND/RIT | ND | ND | ND | 36 | 0
3590444 | SEPARATORE IDRAULICO CALD CASCATA DN65 | ND | ND | ND | 1406 | 0
3590445 | SEPARATORE IDRAULICO CALD CASCATA DN100 | ND | ND | ND | 1598 | 0
3590357 | SCAMBIATORE A PIATRE CB200-30M TH-L CAS | ND | ND | ND | 10685 | 0
3590358 | SCAMBIATORE A PIASTRE CB200-50M TH-L CAS | ND | ND | ND | 11871 | 0
3590359 | SCAMBIATORE A PIASTRE CB200-64M TH-L CAS | ND | ND | ND | 14139 | 0
3590265 | KIT INAIL DN65 CASC CALD 85-100-115-150 | ND | ND | ND | 1147 | 0
3590469 | KIT INAIL DN65 CASC CALD 45-65 | ND | ND | ND | 1147 | 0
3590266 | KIT INAIL DN100 CASC CALD 85-100-115-150 | ND | ND | ND | 1488 | 0
3590302 | VALVOLA SICUREZZA INAIL AGGIUNTIVA | ND | ND | ND | 278 | 0
3590454 | VALVOLA INT COMB DN 50 PER CASCATE | ND | ND | ND | 1340 | 0
3590455 | VALVOLA INT COMB DN 65 PER CASCATE | ND | ND | ND | 2604 | 0
3590450 | KIT COLLEG CALD 45-65 CASCATA LINEA | ND | ND | ND | 1123 | 0
3590451 | KIT COLLEG CALD 85-150 CASCATA LINEA | ND | ND | ND | 1259 | 0
3590452 | KIT COLLEG CALD 45-65 CASC FRONTE-RETRO | ND | ND | ND | 1294 | 0
3590453 | KIT COLLEG CALD 85-150 CASC FRONTE-RETRO | ND | ND | ND | 1500 | 0
3590298 | FILTRO GAS 2 E CONNETTORE DN65 | ND | ND | ND | 389 | 0
3590299 | TUBO GAS ESTENDIBILE 2 | ND | ND | ND | 158 | 0
3590300 | FILTRO GAS DN65 | ND | ND | ND | 530 | 0
3590301 | TUBO GAS ESTENDIBILE 2 DN65 | ND | ND | ND | 278 | 0
3590456 | ISOLAMENTO SEPARATORE IDRAULICO DN65 | ND | ND | ND | 468 | 0
3590457 | ISOLAMENTO SEPARATORE IDRAULICO DN100 | ND | ND | ND | 674 | 0
3590458 | ISOLAMENTI COLL MAND/RIT DN65 2/4 | ND | ND | ND | 520 | 0
3590459 | ISOLAMENTI COLL MAND/RIT DN65 3/6 | ND | ND | ND | 570 | 0
3590470 | ISOLAMENTI COLL MAND/RIT DN100 2/4 | ND | ND | ND | 920 | 0
3590471 | ISOLAMENTI COLL MAND/RIT DN100 3/6 | ND | ND | ND | 950 | 0
3318642 | INTERFACCIA BUS CASCATA THW-SIEMENS | ND | ND | ND | 59 | 0
3318348 | SCHEDA CONTROLLO SOLARE CIRC FORZ+SONDE | ND | ND | ND | 208 | 0
3590468 | GESTORE CASCATA RVS63 + SCATOLA MURALE | ND | ND | ND | 1400 | 0 | In esaurimento
3590863 | RVS 43 + WH BOX EU | ND | ND | ND | 1093 | 0 | Sostituisce 3590468
3590868 | AVS+WH BOX EU | ND | ND | ND | 504 | 0 | Modulo opzionale aggiuntivo al 3590863 per gestione zone
171237 | SONDA ESTERNA QAC34.101 | ND | ND | ND | 37 | 0
12081759 | SONDA QAZ36 MANDATA/BOLLITORE PER RVS63 | ND | ND | ND | 90 | 0
12048253 | SENSORE AMBIENTE QAA75 PER RVS63 | ND | ND | ND | 290 | 0 | In esaurimento (codice sostitutivo 3590824)
3590824 | REMOTE CONTROL QAA74.611/101 | ND | ND | ND | 340 | 0 | sostituisce 12048253
3590461 | COLL FUMI 1 CALD DN150 CASCATA IN LINEA | ND | ND | ND | 531 | 0
3590462 | COLL FUMI 2 CALD DN150 CASC FRONTE-RETRO | ND | ND | ND | 952 | 0
3590463 | SCARICO CONDENSA-SIFONE-COPERCHIO DN150 | ND | ND | ND | 207 | 0
3590464 | COLL FUMI 1 CALD DN200 CASCATA IN LINEA | ND | ND | ND | 693 | 0
3590465 | COLL FUMI 2 CALD DN200 CASC FRONTE-RETRO | ND | ND | ND | 1271 | 0
3590466 | SCARICO CONDENSA-SIFONE-COPERCHIO DN200 | ND | ND | ND | 152 | 0
3590467 | ADATTATORE COLL FUMI 1 CALDAIA 45-65 | ND | ND | ND | 101 | 0
3590636 | PUMP KIT STRATOS PARA 30/1-9 PWM | ND | ND | ND | 784 | 0 | In esaurimento
3590637 | PUMP KIT STRATOS PARA 30/1-8 PWM | ND | ND | ND | 1020 | 0 | In esaurimento
3726561 | PUMPENKIT STRATOS PARA 30/1-9 PWM | ND | ND | ND | 784 | 0 | Sostituisce 3590636
3726562 | PUMP PARA MAXO 30-180-08-F21-U06 | ND | ND | ND | 1020 | 0 | Sostituisce 3590637
3590433 | KIT RUBINETTI ARRESTO CALD SING 45-65 | ND | ND | ND | 290 | 0
3590434 | KIT RUBINETTI ARRESTO CALD SING 85-100 | ND | ND | ND | 300 | 0
3590335 | KIT RACCORDI THISION L EVO 100-120-140 | ND | ND | ND | 371 | 0
3590435 | SEPARATORE IDRAUL CALD SING DA 85 A 150 | ND | ND | ND | 512 | 0
3590436 | KIT COLLEG BOLLITORE CALD SING 45-65 | ND | ND | ND | 579 | 0
12076281 | ADATTATORE COASS FUMI 100/100-110/150 | ND | ND | ND | 180 | 0
12076292 | RACCORDO LAS A CALDAIA D100/100-D100/150 | ND | ND | ND | 142 | 0
3590437 | KIT COLLEG BOLLITORE CALD SING 85-100 | ND | ND | ND | 632 | 0
3590336 | KIT INAIL VDS 4,5 BAR THISION L EVO 60-7 | ND | ND | ND | 703 | 0
3590224 | PROLUNGA COASSIALE 110/150 L 1000 MM | ND | ND | ND | 98 | 0
3590225 | PROLUNGA COASSIALE 110/150 L 500 MM | ND | ND | ND | 66 | 0
3590226 | CURVA COASSIALE 90 GRADI 110/150 | ND | ND | ND | 87 | 0
3590227 | CURVA COASSIALE 45 GRADI 110/150 | ND | ND | ND | 90 | 0
3590228 | TERMINALE A TETTO COASSIALE 110/150 | ND | ND | ND | 235 | 0
3590229 | TERMINALE A MURO COASSIALE 110/150 | ND | ND | ND | 159 | 0
3590230 | ADATTATORE FUMI PART SDOPPIATO 100/110 | ND | ND | ND | 62 | 0
3590231 | PROLUNGA FUMI SDOPPIATO 110 L 1000 MM | ND | ND | ND | 65 | 0
3590232 | PROLUNGA FUMI SDOPPIATO 110 L 500 MM | ND | ND | ND | 45 | 0
3590233 | CURVA FUMI SDOPPIATO 110 A 90 GRADI | ND | ND | ND | 50 | 0
3590234 | CURVA FUMI SDOPPIATO 110 A 45 GRADI | ND | ND | ND | 40 | 0
3590235 | TERMINALE FUMI A TETTO SDOPPIATO 110 | ND | ND | ND | 320 | 0
3590236 | TERMINALE FUMI A MURI SDOPPIATO 110 | ND | ND | ND | 95 | 0
3590237 | ADATTATORE ARIA PART SDOPPIATO 100/100 | ND | ND | ND | 42 | 0
3590238 | PROLUNGA ARIA SDOPPIATO 100 L 1000 MM | ND | ND | ND | 59 | 0
3590239 | CURVA ARIA SDOPPIATO 100 A 90 GRADI | ND | ND | ND | 57 | 0
3590240 | CURVA ARIA SDOPPIATO 100 A 45 GRADI | ND | ND | ND | 53 | 0
3590241 | TERMINALE ARIA A MURI SDOPPIATO 100 | ND | ND | ND | 101 | 0
3590337 | KIT INAIL VDS 4,5 BAR THISION L EVO 100- | ND | ND | ND | 728 | 0
3590439 | VALVOLA INT COMB SINGOLA 45-65-85KW | ND | ND | ND | 1004 | 0
3590440 | VALVOLA INT COMB SINGOLA 100-115-150KW | ND | ND | ND | 1426 | 0
3580785 | KIT INAIL SING AR-CHX 45-65 | ND | ND | ND | 784 | 0
3580787 | SEPARATORE IDRAUL CALD SING 45-65 | ND | ND | ND | 400 | 0
3580784 | ADATTATORE DA 80/125 A 80/80 | ND | ND | ND | 110 | 0
3590237 | ADATTATORE ARIA PART SDOPPIATO 100/100 | ND | ND | ND | 42 | 0
3590431 | SAFETY VALVE 3 BAR GHP 45-65 | ND | ND | ND | 140 | 0
3590432 | SAFETY VALVE 3 BAR GHP 85-100 | ND | ND | ND | 140 | 0
3590330 | VALVOLA DI SICUREZZA 3 BAR (115-150) | ND | ND | ND | 191 | 0
3318875 | KIT COLLEGAMENTO BOLLITORE INCASSO EVO | ND | ND | ND | 134 | 0

## POMPE DI CALORE MONOBLOCCO R32
LISTINO POMPE DI CALORE MONOBLOCCO
I prezzi, al netto della scontistica, sono applicati ai clienti di Ariston Thermo S.P.A IVA ESCLUSA
CODICE | Descrizione *i prezzi sono da considerarsi senza IVA | Classe energetica | Classe energetica in sanitario | Profilo di prelievo | Prezzo in vigore dal 01 Aprile 2023 | Contributo Smaltimento RAEE € | note
NIMBUS COMPACT M NET
3301854 | NIMBUS COMPACT 35 M NET R32 | A++ risc. 55°C A+++ risc. 35°C | A+ | L | 11522 | 4.5
3301855 | NIMBUS COMPACT 35 M 2Z NET R32 | A++ risc. 55°C A+++ risc. 35°C | A+ | L | 13218 | 4.5
3301856 | NIMBUS COMPACT 50 M NET R32 | A++ risc. 55°C A+++ risc. 35°C | A+ | L | 11691 | 4.5
3301857 | NIMBUS COMPACT 50 M 2Z NET R32 | A++ risc. 55°C A+++ risc. 35°C | A+ | L | 13410 | 4.5
3301858 | NIMBUS COMPACT 80 M NET R32 | A++ risc. 55°C A+++ risc. 35°C | A+ | L | 12372 | 4.5
3301859 | NIMBUS COMPACT 80 M 2Z NET R32 | A++ risc. 55°C A+++ risc. 35°C | A+ | L | 14037 | 4.5
3301860 | NIMBUS COMPACT 80 M-T NET R32 | A++ risc. 55°C A+++ risc. 35°C | A+ | L | 13838 | 4.5
3301861 | NIMBUS COMPACT 80 M-T 2Z NET R32 | A++ risc. 55°C A+++ risc. 35°C | A+ | L | 15500 | 4.5
3301862 | NIMBUS COMPACT 120 M NET R32 | A++ risc. 55°C A+++ risc. 35°C | A+ | L | 16805 | 4.5
3301863 | NIMBUS COMPACT 120 M 2Z NET R32 | A++ risc. 55°C A+++ risc. 35°C | A+ | L | 18960 | 4.5
3301864 | NIMBUS COMPACT 120 M-T NET R32 | A++ risc. 55°C A+++ risc. 35°C | A+ | L | 16972 | 4.5
3301865 | NIMBUS COMPACT 120 M-T 2Z NET R32 | A++ risc. 55°C A+++ risc. 35°C | A+ | L | 19151 | 4.5
3301866 | NIMBUS COMPACT 150 M NET R32 | A+++ risc. 55°C A+++ risc. 35°C | A+ | L | 17194 | 4.5
3301867 | NIMBUS COMPACT 150 M 2Z NET R32 | A+++ risc. 55°C A+++ risc. 35°C | A+ | L | 19351 | 4.5
3301868 | NIMBUS COMPACT 150 M-T NET R32 | A+++ risc. 55°C A+++ risc. 35°C | A+ | L | 17365 | 4.5
3301869 | NIMBUS COMPACT 150 M-T 2Z NET R32 | A+++ risc. 55°C A+++ risc. 35°C | A+ | L | 19543 | 4.5
NIMBUS PLUS M NET
3301846 | NIMBUS PLUS 35 M NET R32 | A++ risc. 55°C A+++ risc. 35°C | ND | ND | 7481 | 4.5
3301847 | NIMBUS PLUS 50 M NET R32 | A++ risc. 55°C A+++ risc. 35°C | ND | ND | 7648 | 4.5
3301848 | NIMBUS PLUS 80 M NET R32 | A++ risc. 55°C A+++ risc. 35°C | ND | ND | 8730 | 4.5
3301849 | NIMBUS PLUS 80 M-T NET R32 | A++ risc. 55°C A+++ risc. 35°C | ND | ND | 10173 | 4.5
3301850 | NIMBUS PLUS 120 M NET R32 | A++ risc. 55°C A+++ risc. 35°C | ND | ND | 11835 | 4.5
3301851 | NIMBUS PLUS 120 M-T NET R32 | A++ risc. 55°C A+++ risc. 35°C | ND | ND | 11954 | 4.5
3301852 | NIMBUS PLUS 150 M NET R32 | A++ risc. 55°C A+++ risc. 35°C | ND | ND | 12224 | 4.5
3301853 | NIMBUS PLUS 150 M-T NET R32 | A++ risc. 55°C A+++ risc. 35°C | ND | ND | 12347 | 4.5
NIMBUS POCKET M NET
3301870 | NIMBUS POCKET 35 M NET R32 | A++ risc. 55°C A+++ risc. 35°C | ND | ND | 5657 | 4.5
3301871 | NIMBUS POCKET 50 M NET R32 | A++ risc. 55°C A+++ risc. 35°C | ND | ND | 5925 | 4.5
3301872 | NIMBUS POCKET 80 M NET R32 | A++ risc. 55°C A+++ risc. 35°C | ND | ND | 6791 | 4.5
3301873 | NIMBUS POCKET 80 M-T NET R32 | A++ risc. 55°C A+++ risc. 35°C | ND | ND | 8207 | 4.5
3301874 | NIMBUS POCKET 120 M NET R32 | A++ risc. 55°C A+++ risc. 35°C | ND | ND | 9810 | 4.5
3301875 | NIMBUS POCKET 120 M-T NET R32 | A++ risc. 55°C A+++ risc. 35°C | ND | ND | 9909 | 4.5
3301876 | NIMBUS POCKET 150 M NET R32 | A+++ risc. 55°C A+++ risc. 35°C | ND | ND | 10110 | 4.5
3301877 | NIMBUS POCKET 150 M-T NET R32 | A+++ risc. 55°C A+++ risc. 35°C | ND | ND | 10213 | 4.5
NIMBUS M HYBRID FLEX IN NET
3302269 | NIMBUS M FLEX IN 50 NET R32 | A++ risc. 55°C A+++ risc. 35°C | ND | ND | 12837 | 4.5
3302270 | NIMBUS M FLEX IN 80 NET R32 | A++ risc. 55°C A+++ risc. 35°C | ND | ND | 13892 | 4.5
3302271 | NIMBUS M FLEX IN 80 T NET R32 | A++ risc. 55°C A+++ risc. 35°C | ND | ND | 15454 | 4.5
3302272 | NIMBUS M FLEX IN 120 NET R32 | A++ risc. 55°C A+++ risc. 35°C | ND | ND | 17364 | 4.5
3302273 | NIMBUS M FLEX IN 120 T NET R32 | A++ risc. 55°C A+++ risc. 35°C | ND | ND | 17538 | 4.5
3302274 | NIMBUS M FLEX IN 150 NET R32 | A+++ risc. 55°C A+++ risc. 35°C | ND | ND | 17951 | 4.5
3302275 | NIMBUS M FLEX IN 150 T NET R32 | A+++ risc. 55°C A+++ risc. 35°C | ND | ND | 18130 | 4.5
UNITÀ ESTERNE PER APPLICAZIONI IN CASCATA
3630224 | NIMBUS 80 M EXT R32 | A++ risc. 55°C A+++ risc. 35°C | ND | ND | 6859 | 4.5
3630225 | NIMBUS 80 M-T EXT R32 | A++ risc. 55°C A+++ risc. 35°C | ND | ND | 7459 | 4.5
3630226 | NIMBUS 120 M EXT R32 | A++ risc. 55°C A+++ risc. 35°C | ND | ND | 7736 | 4.5
3630227 | NIMBUS 120 M-T EXT R32 | A++ risc. 55°C A+++ risc. 35°C | ND | ND | 7883 | 4.5
3630228 | NIMBUS 150 M EXT R32 | A+++ risc. 55°C A+++ risc. 35°C | ND | ND | 8231 | 4.5
3630229 | NIMBUS 150 M-T EXT R32 | A+++ risc. 55°C A+++ risc. 35°C | ND | ND | 8387 | 4.5
UNITÀ INTERNE PER APPLICAZIONI IN CASCATA
3301814 | NIMBUS LB CASCADE | ND | ND | ND | 1080 | 0
3301824 | NIMBUS WH M CASCADE | ND | ND | ND | 2162 | 0
3301838 | NIMBUS WH-L CASCADE | ND | ND | ND | 3891 | 0
ACCESSORI ESCLUSIVI NIMBUS M NET
Accessori unità esterna Monoblocco
3078151 | TUBI FLESSIBILI 1M - M | ND | ND | ND | 232 | 0
3078152 | TUBI FLESSIBILI 3M - M | ND | ND | ND | 408 | 0
3078153 | TUBI FLESSIBILI 10M - M | ND | ND | ND | 951 | 0
3318771 | KIT EXOGEL | ND | ND | ND | 271 | 0 | In esaurimento
3319687 | KIT ANTIGELO | ND | ND | ND | 405 | 0 | Nuovo
Accessori idraulici moduli murali WH Monoblocco
3319666 | HP MONO KIT BARRETTE - OUT | ND | ND | ND | 648 | 0
3319665 | HP MONO KIT BARRETTE - IN | ND | ND | ND | 515 | 0
Accessori idraulici moduli basamento FS Monoblocco
3319657 | MONO FS KIT R, L, UP | ND | ND | ND | 294 | 0
ACCESSORI IN COMUNE
Accessori comuni unità esterna
3078101 | STAFFE MONTAGGIO A PARETE (UNIT EXT) | ND | ND | ND | 136 | 0
3078102 | ANTIVIBRANTI MONTAGGIO A PARETE (4 PZ) | ND | ND | ND | 176 | 0
3078097 | PIEDINI ANTIVIBRANTI (2 PZ) | ND | ND | ND | 204 | 0
Accessori idraulici modulI murali WH
3319671 | HP DHW KIT | ND | ND | ND | 269 | 0
3319672 | WALL HUNG TEMPLATE | ND | ND | ND | 100 | 0
Accessori idraulici modulI basamento FS
3319658 | MONO-SPLIT FS KIT 2Z R | ND | ND | ND | 335 | 0
3319659 | MONO-SPLIT FS KIT 2Z L | ND | ND | ND | 379 | 0
3319660 | MONO-SPLIT FS KIT 2Z UP | ND | ND | ND | 371 | 0
3319663 | FS Buffer tank - 15 l | ND | ND | ND | 562 | 0
3319662 | DHW Expansion Vessel - 8 l | ND | ND | ND | 248 | 0
3319664 | KIT HEATING ELEMENT 2 KW FLOOR STANDING | ND | ND | ND | 150 | 0
Accessori per Light Box
3319673 | Back-up Heater - Light Box | ND | ND | ND | 1691 | 0
3319674 | LWT PROBE KIT | ND | ND | ND | 101 | 0
Accessori per impianti multizona caldo/freddo
3319114 | MGM 2 ZONE CALDO/FREDDO | ND | ND | ND | 2181 | 0
3319096 | KIT 2 ZONE CALDO/FREDDO | ND | ND | ND | 1452 | 0
3319077 | VALVOLA MISCELATRICE CON ISOLAMENTO | ND | ND | ND | 259 | 0
3319078 | POMPA DI ZONA CON ISOLAMENTO | ND | ND | ND | 285 | 0
3319079 | KIT ZONE MANAGER C/F | ND | ND | ND | 389 | 0
3024175 | SONDA A CONTATTO | ND | ND | ND | 48 | 0
Bollitori per pompe di calore
3060704 | CD1 200 HHP | B | ND | ND | 2749 | 0
3060705 | CD1 300 HHP | B | ND | ND | 3562 | 0
3060706 | CD1 450 HHP | B | ND | ND | 4768 | 0
3060707 | CD2 300 HHP | B | ND | ND | 3653 | 0
3060862 | CD2 450 HHP | B | ND | ND | 4970 | 0
3060869 | CD1 600 HHP BIG | C | ND | ND | 5537 | 0
3060870 | CD1 800 HHP BIG | C | ND | ND | 7194 | 0
3060871 | CD1 1000 HHP BIG | C | ND | ND | 9622 | 0
3060872 | CD1 1500 HHP BIG | C | ND | ND | 15390 | 0
3060873 | CD2 600 HHP BIG | C | ND | ND | 6513 | 0
3060874 | CD2 800 HHP BIG | C | ND | ND | 8521 | 0
3060875 | CD2 1000 HHP BIG | C | ND | ND | 10955 | 0
3060876 | CD2 1500 HHP BIG | C | ND | ND | 17693 | 0
Puffer per pompe di calore
3060531 | CKZ 30 HH | C | ND | ND | 1256 | 0
3060532 | CKZ 50 HH | C | ND | ND | 1369 | 0
3060863 | CKZ 80 H | C | ND | ND | 767 | 0
3060712 | CKZ 25 H | B | ND | ND | 532 | 0
3060713 | CKZ 50 H | B | ND | ND | 713 | 0
3060864 | CK1 100 H | C | ND | ND | 834 | 0
3060865 | CKZ 200 H | C | ND | ND | 1259 | 0
3060878 | CKZ 300 H | C | ND | ND | 1875 | 0
3060879 | CKZ 400 H | C | ND | ND | 2553 | 0
3060880 | CKZ 500 H | C | ND | ND | 2892 | 0
Bollitore con puffer integrato
3060703 | CYL CD1 300/100 H | C | ND | ND | 4311 | 0
Accessori pompe di calore in cascata
3301821 | CASCADE MANAGER | ND | ND | ND | 1351 | 0
3319219 | ARISTON NET GPRS/LAN | ND | ND | ND | 322 | 0
3319089 | ARISTON NET LIGHT GATEWAY | ND | ND | ND | 141 | 0
Accessori pdc incasso
3319704 | CASING FOR BUILT-IN ARISTON.2 | ND | ND | ND | 980 | 0
3319702 | KIT ADATTAMENTO PER CASING BUILT-IN | ND | ND | ND | 89 | 0 | Necessario per adattare unità incasso 3319386 a nuove HHP e Ibridi R32
3319386 | UNITÀ DA INCASSO IN LAMIERA | ND | ND | ND | 979 | 0 | In esaurimento (sostituito dal 3319704)
3319691 | KIT 2 EMETTITORI PDC INCASSO - R32 | ND | ND | ND | 607 | 0
3319692 | KIT 2 ZONE PDC INCASSO - R32 | ND | ND | ND | 2658 | 0
3319697 | KIT FASCIA CENTRALE CASSONE PDC BUILT-IN - R32 | ND | ND | ND | 285 | 0
3319698 | KIT RUBINETTI PDC INCASSO - R32 | ND | ND | ND | 255 | 0
Altri accessori pompe di calore
3024383 | VASCHETTA RACCOGLICONDENSA UNITA' EXT | ND | ND | ND | 96 | 0
3319087 | RESISTENZA ANTIGELO UNITA' EXT | ND | ND | ND | 252 | 0
3078154 | RESISTENZA INTEGRATIVA 2 KW PER CKZ HH | ND | ND | ND | 115 | 0
3078155 | VASO ESPANSIONE 10 L COIBENT. PER CKZ HH | ND | ND | ND | 141 | 0
877085 | GRUPPO SIC. IDR. 3/4 (REF. 526150) | ND | ND | ND | 48 | 0
877086 | SIFONE 1 | ND | ND | ND | 13 | 0
3083059 | KIT VALVOLE E FILTRO | ND | ND | ND | 123 | 0
3319002 | KIT BY-PASS DIFFERENZIALE REGOLABILE | ND | ND | ND | 123 | 0
3318962 | KIT SONDA BOLLITORE UNIVERSAL | ND | ND | ND | 27 | 0
3078156 | VALVOLA A 3 VIE PER ACS O COOLING | ND | ND | ND | 118 | 0
3318925 | UMIDOSTATO DI SICUREZZA | ND | ND | ND | 380 | 0
3078204 | SERP SOLARE CD1 300/100 H | ND | ND | ND | 1000 | 0
3078254 | KIT FLANGE + HEATING ELEMENT 2 KW CD1 HHP | ND | ND | ND | 470 | 0
3078255 | KIT HEATING ELEMENT 2 KW CD2 HHP | ND | ND | ND | 327 | 0
3078256 | KIT PASSIVE ANODE MG | ND | ND | ND | 252 | 0

## POMPE DI CALORE SPLIT R32
LISTINO POMPE DI CALORE SPLIT
I prezzi, al netto della scontistica, sono applicati ai clienti di Ariston Thermo S.P.A IVA ESCLUSA
CODICE | Descrizione *i prezzi sono da considerarsi senza IVA | Classe energetica | Classe energetica in sanitario | Profilo di prelievo | Prezzo in vigore dal 01 Aprile 2023 | Contributo Smaltimento RAEE € | note
NIMBUS COMPACT S NET R32
3301890 | NIMBUS COMPACT 35 S NET R32 | A++ risc. 55°C A+++ risc. 35°C | A+ | L | 10973 | 4.5
3301891 | NIMBUS COMPACT 35 S 2Z NET R32 | A++ risc. 55°C A+++ risc. 35°C | A+ | L | 13128 | 4.5
3301892 | NIMBUS COMPACT 50 S NET R32 | A++ risc. 55°C A+++ risc. 35°C | A+ | L | 11134 | 4.5
3301893 | NIMBUS COMPACT 50 S 2Z NET R32 | A++ risc. 55°C A+++ risc. 35°C | A+ | L | 13290 | 4.5
3301894 | NIMBUS COMPACT 80 S NET R32 | A++ risc. 55°C A+++ risc. 35°C | A+ | L | 11782 | 4.5
3301895 | NIMBUS COMPACT 80 S 2Z NET R32 | A++ risc. 55°C A+++ risc. 35°C | A+ | L | 13939 | 4.5
3301896 | NIMBUS COMPACT 80 S T NET R32 | A++ risc. 55°C A+++ risc. 35°C | A+ | L | 13179 | 4.5
3301897 | NIMBUS COMPACT 80 S-T 2Z NET R32 | A++ risc. 55°C A+++ risc. 35°C | A+ | L | 15336 | 4.5
3302226 | NIMBUS COMPACT 120 S NET R32 | A++ risc. 55°C A+++ risc. 35°C | A+ | L | 15781 | 4.5
3302228 | NIMBUS COMPACT 120 S-T NET R32 | A++ risc. 55°C A+++ risc. 35°C | A+ | L | 16213 | 4.5
3302230 | NIMBUS COMPACT 150 S NET R32 | A++ risc. 55°C A+++ risc. 35°C | A+ | L | 16645 | 4.5
3302232 | NIMBUS COMPACT 150 S-T NET R32 | A++ risc. 55°C A+++ risc. 35°C | A+ | L | 17077 | 4.5
3302227 | NIMBUS COMPACT 120 S 2Z NET R32 | A++ risc. 55°C A+++ risc. 35°C | A+ | L | 18266 | 4.5
3302229 | NIMBUS COMPACT 120 S-T 2ZNET R32 | A++ risc. 55°C A+++ risc. 35°C | A+ | L | 18699 | 4.5
3302231 | NIMBUS COMPACT 150 S 2Z NET R32 | A++ risc. 55°C A+++ risc. 35°C | A+ | L | 19131 | 4.5
3302233 | NIMBUS COMPACT 150 S-T 2Z NET R32 | A++ risc. 55°C A+++ risc. 35°C | A+ | L | 19564 | 4.5
NIMBUS PLUS S NET R32
3301886 | NIMBUS PLUS 35 S NET R32 | A++ risc. 55°C A+++ risc. 35°C | ND | ND | 6945 | 4.5
3301887 | NIMBUS PLUS 50 S NET R32 | A++ risc. 55°C A+++ risc. 35°C | ND | ND | 7334 | 4.5
3301888 | NIMBUS PLUS 80 S NET R32 | A++ risc. 55°C A+++ risc. 35°C | ND | ND | 8345 | 4.5
3301889 | NIMBUS PLUS 80 S T NET R32 | A++ risc. 55°C A+++ risc. 35°C | ND | ND | 9698 | 4.5
3302222 | NIMBUS PLUS 120 S NET R32 | A++ risc. 55°C A+++ risc. 35°C | ND | ND | 11673 | 4.5
3302223 | NIMBUS PLUS 120 S-T NET R32 | A++ risc. 55°C A+++ risc. 35°C | ND | ND | 12106 | 4.5
3302224 | NIMBUS PLUS 150 S NET R32 | A++ risc. 55°C A+++ risc. 35°C | ND | ND | 12538 | 4.5
3302225 | NIMBUS PLUS 150 S-T NET R32 | A++ risc. 55°C A+++ risc. 35°C | ND | ND | 12971 | 4.5
UNITÀ ESTERNE PER APPLICAZIONI IN CASCATA
3630232 | NIMBUS 80 S EXT R32 | A++ risc. 55°C A+++ risc. 35°C | ND | ND | 4216 | 4.5
3630233 | NIMBUS 80 S-T EXT R32 | A++ risc. 55°C A+++ risc. 35°C | ND | ND | 5566 | 4.5
UNITÀ INTERNE PER APPLICAZIONI IN CASCATA
3301818 | NIMBUS WH 80 S CASCADE | ND | ND | ND | 3999 | 0
ACCESSORI ESCLUSIVI NIMBUS S NET R32
Accessori unità esterne Split
3078098 | HP SPLIT CONDOTTO CLIMATIZZ. BI-TUBE 5M | ND | ND | ND | 304 | 0
3078099 | HP SPLIT CONDOTTO CLIMATIZZ. BI-TUBE 10M | ND | ND | ND | 544 | 0
3078100 | HP SPLIT CONDOTTO CLIMATIZZ. BI-TUBE 20M | ND | ND | ND | 607 | 0
Accessori idraulici moduli murali WH Split
3319669 | HP SPLIT KIT BARRETTE - OUT | ND | ND | ND | 535 | 0
3319668 | HP SPLIT KIT BARRETTE - IN | ND | ND | ND | 371 | 0
Accessori idraulici moduli basamento FS Split
3319661 | SPLIT FS KIT R, L, UP | ND | ND | ND | 200 | 0
ACCESSORI IN COMUNE MODELLI MONOBLOCCO E SPLIT
Accessori comuni unità esterna
3078101 | STAFFE MONTAGGIO A PARETE (UNIT EXT) | ND | ND | ND | 136 | 0
3078102 | ANTIVIBRANTI MONTAGGIO A PARETE (4 PZ) | ND | ND | ND | 176 | 0
3078097 | PIEDINI ANTIVIBRANTI (2 PZ) | ND | ND | ND | 204 | 0
Accessori idraulici modulI murali WH
3319671 | HP DHW KIT | ND | ND | ND | 269 | 0
3319672 | WALL HUNG TEMPLATE | ND | ND | ND | 100 | 0
Accessori idraulici modulI basamento FS
3319658 | MONO-SPLIT FS KIT 2Z R | ND | ND | ND | 335 | 0
3319659 | MONO-SPLIT FS KIT 2Z L | ND | ND | ND | 379 | 0
3319660 | MONO-SPLIT FS KIT 2Z UP | ND | ND | ND | 371 | 0
3319664 | KIT HEATING ELEMENT 2 KW FLOOR STANDING | ND | ND | ND | 150 | 0
3319662 | DHW Expansion Vessel - 8 l | ND | ND | ND | 248 | 0
Accessori per impianti multizona caldo/freddo
3319114 | MGM 2 ZONE CALDO/FREDDO | ND | ND | ND | 2181 | 0
3319096 | KIT 2 ZONE CALDO/FREDDO | ND | ND | ND | 1452 | 0
3319077 | VALVOLA MISCELATRICE CON ISOLAMENTO | ND | ND | ND | 259 | 0
3319078 | POMPA DI ZONA CON ISOLAMENTO | ND | ND | ND | 285 | 0
3319079 | KIT ZONE MANAGER C/F | ND | ND | ND | 389 | 0
3024175 | SONDA A CONTATTO | ND | ND | ND | 48 | 0
Bollitori per pompe di calore
3060704 | CD1 200 HHP | B | ND | ND | 2749 | 0
3060705 | CD1 300 HHP | B | ND | ND | 3562 | 0
3060706 | CD1 450 HHP | B | ND | ND | 4768 | 0
3060707 | CD2 300 HHP | B | ND | ND | 3653 | 0
3060862 | CD2 450 HHP | B | ND | ND | 4970 | 0
3060869 | CD1 600 HHP BIG | C | ND | ND | 5537 | 0
3060870 | CD1 800 HHP BIG | C | ND | ND | 7194 | 0
3060871 | CD1 1000 HHP BIG | C | ND | ND | 9622 | 0
3060872 | CD1 1500 HHP BIG | C | ND | ND | 15390 | 0
3060873 | CD2 600 HHP BIG | C | ND | ND | 6513 | 0
3060874 | CD2 800 HHP BIG | C | ND | ND | 8521 | 0
3060875 | CD2 1000 HHP BIG | C | ND | ND | 10955 | 0
3060876 | CD2 1500 HHP BIG | C | ND | ND | 17693 | 0
Puffer per pompe di calore
3060863 | CKZ 80 H | C | ND | ND | 767 | 0
3060712 | CKZ 25 H | B | ND | ND | 532 | 0
3060713 | CKZ 50 H | B | ND | ND | 713 | 0
3060864 | CK1 100 H | C | ND | ND | 834 | 0
3060865 | CKZ 200 H | C | ND | ND | 1259 | 0
3060878 | CKZ 300 H | C | ND | ND | 1875 | 0
3060879 | CKZ 400 H | C | ND | ND | 2553 | 0
3060880 | CKZ 500 H | C | ND | ND | 2892 | 0
Bollitore con puffer integrato
3060703 | CYL CD1 300/100 H | C | ND | ND | 4311 | 0
Accessori pompe di calore in cascata
3301821 | CASCADE MANAGER | ND | ND | ND | 1351 | 0
3319219 | ARISTON NET GPRS/LAN | ND | ND | ND | 322 | 0
3319089 | ARISTON NET LIGHT GATEWAY | ND | ND | ND | 141 | 0
Altr accessori pompe di calore
3319087 | RESISTENZA ANTIGELO UNITA' EXT | ND | ND | ND | 252 | 0
3024383 | VASCHETTA RACCOGLICONDENSA UNITA' EXT | ND | ND | ND | 96 | 0
877085 | GRUPPO SIC. IDR. 3/4 (REF. 526150) | ND | ND | ND | 48 | 0
877086 | SIFONE 1 | ND | ND | ND | 13 | 0
3083059 | KIT VALVOLE E FILTRO | ND | ND | ND | 123 | 0
3319002 | KIT BY-PASS DIFFERENZIALE REGOLABILE | ND | ND | ND | 123 | 0
3318962 | KIT SONDA BOLLITORE UNIVERSAL | ND | ND | ND | 27 | 0
3318925 | UMIDOSTATO DI SICUREZZA | ND | ND | ND | 380 | 0
3078156 | VALVOLA A 3 VIE PER ACS O COOLING | ND | ND | ND | 118 | 0
3078204 | SERP SOLARE CD1 300/100 H | ND | ND | ND | 1000 | 0
3078254 | KIT FLANGE + HEATING ELEMENT 2 KW CD1 HHP | ND | ND | ND | 470 | 0
3078255 | KIT HEATING ELEMENT 2 KW CD2 HHP | ND | ND | ND | 327 | 0
3078256 | KIT PASSIVE ANODE MG | ND | ND | ND | 252 | 0

## SISTEMI IBRIDI MONOBLOCCO R32
LISTINO SISTEMI IBRIDI MONOBLOCCO
I prezzi, al netto della scontistica, sono applicati ai clienti di Ariston Thermo S.P.A IVA ESCLUSA
CODICE | Descrizione *i prezzi sono da considerarsi senza IVA | Classe energetica | Classe energetica in sanitario | Profilo di prelievo | Prezzo in vigore dal 01 Aprile 2023 | Contributo Smaltimento RAEE € | Incentivi | Note
Sistemi ibridi monoblocco con caldaia mista
3302446 | GENUS ONE HYBRID 24/35 NET R32 | A+++ | A | XL | 9719 | 5.9 | SI
3302456 | GENUS ONE HYBRID 24/50 NET R32 | A+++ | A | XL | 10358 | 5.9 | SI
3302471 | GENUS ONE HYBRID 24/80 NET R32 | A+++ | A | XL | 11699 | 5.9 | SI
3302485 | GENUS ONE HYBRID 24/80 T NET R32 | A+++ | A | XL | 12299 | 5.9 | SI
3302492 | GENUS ONE HYBRID 24/120 NET R32 | A+++ | A | XL | 12576 | 5.9 | NO
3302505 | GENUS ONE HYBRID 24/150 NET R32 | A+++ | A | XL | 13071 | 5.9 | NO
3302447 | GENUS ONE HYBRID 30/35 NET R32 | A+++ | A | XL | 9924 | 5.9 | SI
3302457 | GENUS ONE HYBRID 30/50 NET R32 | A+++ | A | XL | 10563 | 5.9 | SI
3302472 | GENUS ONE HYBRID 30/80 NET R32 | A+++ | A | XL | 11904 | 5.9 | SI
3302486 | GENUS ONE HYBRID 30/80 T NET R32 | A+++ | A | XL | 12504 | 5.9 | SI
3302493 | GENUS ONE HYBRID 30/120 NET R32 | A+++ | A | XL | 12781 | 5.9 | SI
3302501 | GENUS ONE HYBRID 30/120 T NET R32 | A+++ | A | XL | 12928 | 5.9 | SI
3302506 | GENUS ONE HYBRID 30/150 NET R32 | A+++ | A | XL | 13276 | 5.9 | NO
3302448 | GENUS ONE HYBRID 35/35 NET R32 | A+++ | A | XXL | 10114 | 5.9 | SI
3302458 | GENUS ONE HYBRID 35/50 NET R32 | A+++ | A | XXL | 10753 | 5.9 | SI
3302473 | GENUS ONE HYBRID 35/80 NET R32 | A+++ | A | XXL | 12094 | 5.9 | SI
3302487 | GENUS ONE HYBRID 35/80 T NET R32 | A+++ | A | XXL | 12694 | 5.9 | SI
3302494 | GENUS ONE HYBRID 35/120 NET R32 | A+++ | A | XXL | 12971 | 5.9 | SI
3302502 | GENUS ONE HYBRID 35/120 T NET R32 | A+++ | A | XXL | 13118 | 5.9 | SI
3302507 | GENUS ONE HYBRID 35/150 NET R32 | A+++ | A | XXL | 13466 | 5.9 | SI
3302511 | GENUS ONE HYBRID 35/150 T NET R32 | A+++ | A | XXL | 13622 | 5.9 | SI
Sistemi ibridi monoblocco con caldaia solo riscaldamento
3302449 | GENUS ONE HYBRID PLUS 12/35 NET R32 | A+++ | A | ND | 9641 | 5.9 | SI | In esaurimento
3302459 | GENUS ONE HYBRID PLUS 12/50 NET R32 | A+++ | A | ND | 10280 | 5.9 | NO | In esaurimento
3302450 | GENUS ONE HYBRID PLUS 18/35 NET R32 | A+++ | A | ND | 9692 | 5.9 | SI | In esaurimento
3302460 | GENUS ONE HYBRID PLUS 18/50 NET R32 | A+++ | A | ND | 10331 | 5.9 | SI | In esaurimento
3302474 | GENUS ONE HYBRID PLUS 18/80 NET R32 | A+++ | A | ND | 11672 | 5.9 | SI | In esaurimento
3302488 | GENUS ONE HYBRID PLUS 18/80 T NET R32 | A+++ | A | ND | 12272 | 5.9 | SI | In esaurimento
3302451 | GENUS ONE HYBRID PLUS 24/35 NET R32 | A+++ | A | ND | 9747 | 5.9 | SI
3302461 | GENUS ONE HYBRID PLUS 24/50 NET R32 | A+++ | A | ND | 10386 | 5.9 | SI
3302475 | GENUS ONE HYBRID PLUS 24/80 NET R32 | A+++ | A | ND | 11727 | 5.9 | SI
3302489 | GENUS ONE HYBRID PLUS 24/80 T NET R32 | A+++ | A | ND | 12327 | 5.9 | SI
3302452 | GENUS ONE HYBRID PLUS 30/35 NET R32 | A+++ | A | ND | 9953 | 5.9 | SI
3302462 | GENUS ONE HYBRID PLUS 30/50 NET R32 | A+++ | A | ND | 10592 | 5.9 | SI
3302476 | GENUS ONE HYBRID PLUS 30/80 NET R32 | A+++ | A | ND | 11933 | 5.9 | SI
3302490 | GENUS ONE HYBRID PLUS 30/80 T NET R32 | A+++ | A | ND | 12533 | 5.9 | SI
3302495 | GENUS ONE HYBRID PLUS 30/120 NET R32 | A+++ | A | ND | 12810 | 5.9 | SI
3302503 | GENUS ONE HYBRID PLUS 30/120 T NET R32 | A+++ | A | ND | 12957 | 5.9 | SI
3302453 | GENUS ONE HYBRID PLUS 35/35 NET R32 | A+++ | A | ND | 10177 | 5.9 | SI
3302463 | GENUS ONE HYBRID PLUS 35/50 NET R32 | A+++ | A | ND | 10816 | 5.9 | SI
3302477 | GENUS ONE HYBRID PLUS 35/80 NET R32 | A+++ | A | ND | 12157 | 5.9 | SI
3302491 | GENUS ONE HYBRID PLUS 35/80 T NET R32 | A+++ | A | ND | 12757 | 5.9 | SI
3302496 | GENUS ONE HYBRID PLUS 35/120 NET R32 | A+++ | A | ND | 13034 | 5.9 | SI
3302504 | GENUS ONE HYBRID PLUS 35/120 T NET R32 | A+++ | A | ND | 13181 | 5.9 | SI
3302508 | GENUS ONE HYBRID PLUS 35/150 NET R32 | A+++ | A | ND | 13529 | 5.9 | SI
3302512 | GENUS ONE HYBRID PLUS 35/150 T NET R32 | A+++ | A | ND | 13685 | 5.9 | SI
Sistemi ibridi monoblocco incasso con caldaia solo riscaldamento
3302284 | GENUS ONE HYBRID FLEX IN 25/35 NET R32 | A+++ | ND | ND | 13800 | 5.9 | SI
3302285 | GENUS ONE HYBRID FLEX IN 25/50 NET R32 | A+++ | ND | ND | 14439 | 5.9 | SI
3302286 | GENUS ONE HYBRID FLEX IN 25/80 NET R32 | A+++ | ND | ND | 15780 | 5.9 | SI
3302287 | GENUS ONE HYBRID FLEX IN 25/80 T NET R32 | A+++ | ND | ND | 16380 | 5.9 | SI
3302288 | GENUS ONE HYBRID FLEX IN 25/120 NET R32 | A+++ | ND | ND | 16657 | 5.9 | NO
3302289 | GENUS ONE HYBRID FLEX IN 25/120 T NET R32 | A+++ | ND | ND | 16804 | 5.9 | NO
3302290 | GENUS ONE HYBRID FLEX IN 25/150 NET R32 | A+++ | ND | ND | 17152 | 5.9 | NO
3302291 | GENUS ONE HYBRID FLEX IN 25/150 T NET R32 | A+++ | ND | ND | 17308 | 5.9 | NO
Sistema ibrido murale combi e caldaie abbinabili
3301018 | GENUS ONE 24 | A | A | XL | 2773 | 1.4
3301019 | GENUS ONE 30 | A | A | XL | 2976 | 1.4
3301020 | GENUS ONE 35 | A | A | XXL | 3166 | 1.4
3301021 | CLAS ONE 24 | A | A | XL | 2204 | 1.4
3301022 | CLAS ONE 30 | A | A | XL | 2488 | 1.4
3301024 | CLAS ONE 30 L | A | A | XL | 2543 | 1.4
3301023 | CLAS ONE 35 | A | A | XXL | 2647 | 1.4
3302296 | NIMBUS M HYBRID 35 NET R32 | A+++ | ND | ND | 6921 | 4.5
3302297 | NIMBUS M HYBRID 50 NET R32 | A+++ | ND | ND | 7560 | 4.5
3302298 | NIMBUS M HYBRID 80 NET R32 | A+++ | ND | ND | 8901 | 4.5
3302299 | NIMBUS M HYBRID 80 T NET R32 | A+++ | ND | ND | 9501 | 4.5
3302300 | NIMBUS M HYBRID 120 NET R32 | A+++ | ND | ND | 9778 | 4.5
3302301 | NIMBUS M HYBRID 120 T NET R32 | A+++ | ND | ND | 9925 | 4.5
3302302 | NIMBUS M HYBRID 150 NET R32 | A+++ | ND | ND | 10273 | 4.5
3302303 | NIMBUS M HYBRID 150 T NET R32 | A+++ | ND | ND | 10429 | 4.5
Sistema ibrido universal - Abbinabile con una qualsiasi caldaia
3302304 | NIMBUS M HYBRID UNIVERSAL 35 NET R32 | A+++ | ND | ND | 6921 | 4.5
3302305 | NIMBUS M HYBRID UNIVERSAL 50 NET R32 | A+++ | ND | ND | 7560 | 4.5
3302306 | NIMBUS M HYBRID UNIVERSAL 80 NET R32 | A+++ | ND | ND | 8901 | 4.5
3302307 | NIMBUS M HYBRID UNIVERSAL 80 T NET R32 | A+++ | ND | ND | 9501 | 4.5
3302308 | NIMBUS M HYBRID UNIVERSAL 120 NET R32 | A+++ | ND | ND | 9778 | 4.5
3302309 | NIMBUS M HYBRID UNIVERSAL 120 T NET R32 | A+++ | ND | ND | 9925 | 4.5
3302310 | NIMBUS M HYBRID UNIVERSAL 150 NET R32 | A+++ | ND | ND | 10273 | 4.5
3302311 | NIMBUS M HYBRID UNIVERSAL 150 T NET R32 | A+++ | ND | ND | 10429 | 4.5
Bollitori per sistemi ibridi
3060704 | CD1 200 HHP | B | ND | ND | 2749 | 0
3060705 | CD1 300 HHP | B | ND | ND | 3562 | 0
3060706 | CD1 450 HHP | B | ND | ND | 4768 | 0
3060707 | CD2 300 HHP | B | ND | ND | 3653 | 0
3060862 | CD2 450 HHP | B | ND | ND | 4970 | 0
Puffer per sistemi ibridi
3060712 | CKZ 25 H | B | ND | ND | 532 | 0 |  | SOLO PER SISTEMI MONOBLOCCO
3060713 | CKZ 50 H | B | ND | ND | 713 | 0 |  | SOLO PER SISTEMI MONOBLOCCO
3060863 | CKZ 80 H | C | ND | ND | 767 | 0
3060864 | CKZ 100 H | C | ND | ND | 834 | 0
3060865 | CKZ 200 H | C | ND | ND | 1259 | 0
3060531 | CKZ 30 HH | C | ND | ND | 1256 | 0
3060532 | CKZ 50 HH | C | ND | ND | 1369 | 0
Bollitore con puffer integrato
3060703 | CYL CD1 300/100 H | C | ND | ND | 4311 | 0
Accessori sistemi ibridi ad incasso
3319704 | CASING FOR BUILT-IN ARISTON.2 | ND | ND | ND | 980 | 0
3319702 | KIT ADATTAMENTO PER CASING BUILT-IN | ND | ND | ND | 89 | 0 |  | Necessario per adattare unità incasso 3319386 a nuove HHP e Ibridi R32
3319386 | CASSONE INCASSO IBRIDO E KAIROS IN AR | ND | ND | ND | 979 | 0 |  | In esaurimento (sostituito da 3319704)
3318480 | KIT FRONTALE PRETRANCIATO SOLAR IN | ND | ND | ND | 80 | 0
3318479 | KIT RES. ANTIGELO INCASSO SOLARE (-10 C) | ND | ND | ND | 220 | 0
3319690 | KIT COOLING INCASSO MONO O DOPPIO EMETT. - R32 | ND | ND | ND | 504 | 0
3319689 | BUILT IN-KIT MULTIZONA (2 ZONE HEA)-R32 | ND | ND | ND | 1462 | 0
3319699 | Kit rubinetti Ibrido Incasso R32 (1 zone) | ND | ND | ND | 277 | 0
3319700 | Kit rubinetti Ibrido Incasso R32 (2 zone) | ND | ND | ND | 227 | 0
Accessori sistemi ibridi
3078151 | TUBI FLESSIBILI 1M - M | ND | ND | ND | 232 | 0
3078152 | TUBI FLESSIBILI 3M - M | ND | ND | ND | 408 | 0
3078153 | TUBI FLESSIBILI 10M - M | ND | ND | ND | 951 | 0
3083059 | KIT VALVOLE E FILTRO | ND | ND | ND | 123 | 0
3318771 | KIT EXOGEL | ND | ND | ND | 271 | 0 |  | In esaurimento
3319687 | KIT ANTIGELO | ND | ND | ND | 405 | 0 |  | Nuovo
3078101 | STAFFE MONTAGGIO A PARETE (UNIT EXT) | ND | ND | ND | 136 | 0
3078102 | ANTIVIBRANTI MONTAGGIO A PARETE (4 PZ) | ND | ND | ND | 176 | 0
3078097 | PIEDINI ANTIVIBRANTI (2 PZ) | ND | ND | ND | 204 | 0
3319087 | RESISTENZA ANTIGELO UNITA' EXT | ND | ND | ND | 252 | 0
3024383 | VASCHETTA RACCOGLICONDENSA UNITA' EXT | ND | ND | ND | 96 | 0
3319225 | CONNESSIONI IDRAULICHE HYBRID | ND | ND | ND | 114 | 0
3319226 | CONNESSIONI IDRAULICHE HYBRID UNIVERSAL | ND | ND | ND | 84 | 0
3319228 | CONTROTELAIO MODULO IBRIDO EVO II | ND | ND | ND | 109 | 0
3319198 | CARTER COPRIRACCORDI 12-24 KW | ND | ND | ND | 25 | 0
3319199 | CARTER COPRIRACCORDI 30-35 KW | ND | ND | ND | 27 | 0
3319002 | KIT BY-PASS DIFFERENZIALE REGOLABILE | ND | ND | ND | 123 | 0
3319114 | MGM 2 ZONE CALDO/FREDDO | ND | ND | ND | 2181 | 0
3318925 | UMIDOSTATO DI SICUREZZA | ND | ND | ND | 380 | 0
3319079 | KIT ZONE MANAGER C/F | ND | ND | ND | 389 | 0
3319096 | KIT 2 ZONE CALDO/FREDDO | ND | ND | ND | 1452 | 0
3319077 | VALVOLA MISCELATRICE CON ISOLAMENTO | ND | ND | ND | 259 | 0
3319078 | POMPA DI ZONA CON ISOLAMENTO | ND | ND | ND | 285 | 0
3319079 | KIT ZONE MANAGER C/F | ND | ND | ND | 389 | 0
3078156 | VALVOLA A 3 VIE PER ACS O COOLING | ND | ND | ND | 118 | 0
877085 | GRUPPO SIC. IDR. 3/4 (REF. 526150) | ND | ND | ND | 48 | 0
877086 | SIFONE 1 | ND | ND | ND | 13 | 0
3318962 | KIT SONDA BOLLITORE UNIVERSAL | ND | ND | ND | 27 | 0
3024175 | SONDA A CONTATTO | ND | ND | ND | 48 | 0
3078254 | KIT FLANGE + HEATING ELEMENT 2 KW CD1 HHP | ND | ND | ND | 470 | 0
3078255 | KIT HEATING ELEMENT 2 KW CD2 HHP | ND | ND | ND | 327 | 0
3078256 | KIT PASSIVE ANODE MG | ND | ND | ND | 252 | 0
3078204 | SERP SOLARE CD1 300/100 H | ND | ND | ND | 1000 | 0

## SISTEMI IBRIDI SPLIT R32
LISTINO SISTEMI IBRIDI SPLIT
I prezzi, al netto della scontistica, sono applicati ai clienti di Ariston Thermo S.P.A IVA ESCLUSA
CODICE | Descrizione *i prezzi sono da considerarsi senza IVA | Classe energetica | Classe energetica in sanitario | Profilo di prelievo | Prezzo in vigore dal 01 Aprile 2023 | Contributo Smaltimento RAEE € | Incentivi | Note
Sistemi ibridi Split con caldaia mista
3302336 | GENUS ONE HYBRID S 24/35 NET R32 | A+++ | ND | ND | 11606 | 5.9 | SI
3302346 | GENUS ONE HYBRID S 24/50 NET R32 | A+++ | ND | ND | 11832 | 5.9 | SI
3302361 | GENUS ONE HYBRID S 24/80 NET R32 | A+++ | ND | ND | 12557 | 5.9 | SI
3302375 | GENUS ONE HYBRID S 24/80 T NET R32 | A+++ | ND | ND | 13907 | 5.9 | SI
3302337 | GENUS ONE HYBRID S 30/35 NET R32 | A+++ | ND | ND | 11809 | 5.9 | SI
3302338 | GENUS ONE HYBRID S 35/35 NET R32 | A+++ | ND | ND | 11999 | 5.9 | SI
3302347 | GENUS ONE HYBRID S 30/50 NET R32 | A+++ | ND | ND | 12035 | 5.9 | SI
3302348 | GENUS ONE HYBRID S 35/50 NET R32 | A+++ | ND | ND | 12225 | 5.9 | SI
3302362 | GENUS ONE HYBRID S 30/80 NET R32 | A+++ | ND | ND | 12760 | 5.9 | SI
3302363 | GENUS ONE HYBRID S 35/80 NET R32 | A+++ | ND | ND | 12950 | 5.9 | SI
3302376 | GENUS ONE HYBRID S 30/80 T NET R32 | A+++ | ND | ND | 14110 | 5.9 | SI
3302377 | GENUS ONE HYBRID S 35/80 T NET R32 | A+++ | ND | ND | 14300 | 5.9 | SI
Sistemi ibridi Split con caldaia solo riscaldamento
3302339 | GENUS ONE HYBRID PLUS S 12/35 NET R32 | A+++ | ND | ND | 11528 | 5.9 | SI | In esaurimento
3302340 | GENUS ONE HYBRID PLUS S 18/35 NET R32 | A+++ | ND | ND | 11579 | 5.9 | SI | In esaurimento
3302342 | GENUS ONE HYBRID PLUS S 30/35 NET R32 | A+++ | ND | ND | 11838 | 5.9 | SI
3302343 | GENUS ONE HYBRID PLUS S 35/35 NET R32 | A+++ | ND | ND | 12062 | 5.9 | SI
3302349 | GENUS ONE HYBRID PLUS S 12/50 NET R32 | A+++ | ND | ND | 11754 | 5.9 | NO | In esaurimento
3302350 | GENUS ONE HYBRID PLUS S 18/50 NET R32 | A+++ | ND | ND | 11805 | 5.9 | SI | In esaurimento
3302352 | GENUS ONE HYBRID PLUS S 30/50 NET R32 | A+++ | ND | ND | 12064 | 5.9 | SI
3302353 | GENUS ONE HYBRID PLUS S 35/50 NET R32 | A+++ | ND | ND | 12288 | 5.9 | SI
3302364 | GENUS ONE HYBRID PLUS S 18/80 NET R32 | A+++ | ND | ND | 12530 | 5.9 | SI | In esaurimento
3302366 | GENUS ONE HYBRID PLUS S 30/80 NET R32 | A+++ | ND | ND | 12789 | 5.9 | SI
3302367 | GENUS ONE HYBRID PLUS S 35/80 NET R32 | A+++ | ND | ND | 13013 | 5.9 | SI
3302378 | GENUS ONE HYBRID PLUS S 18/80 T NET R32 | A+++ | ND | ND | 13880 | 5.9 | SI | In esaurimento
3302380 | GENUS ONE HYBRID PLUS S 30/80 T NET R32 | A+++ | ND | ND | 14139 | 5.9 | SI
3302381 | GENUS ONE HYBRID PLUS S 35/80 T NET R32 | A+++ | ND | ND | 14363 | 5.9 | SI
3302341 | GENUS ONE HYBRID PLUS S 24/35 NET R32 | A+++ | ND | ND | 11634 | 5.9 | SI
3302351 | GENUS ONE HYBRID PLUS S 24/50 NET R32 | A+++ | ND | ND | 11860 | 5.9 | SI
3302365 | GENUS ONE HYBRID PLUS S 24/80 NET R32 | A+++ | ND | ND | 12585 | 5.9 | SI
3302379 | GENUS ONE HYBRID PLUS S 24/80 T NET R32 | A+++ | ND | ND | 13935 | 5.9 | SI
Bollitori per sistemi ibridi
3060704 | CD1 200 HHP | B | ND | ND | 2749 | 0
3060705 | CD1 300 HHP | B | ND | ND | 3562 | 0
3060706 | CD1 450 HHP | B | ND | ND | 4768 | 0
3060707 | CD2 300 HHP | B | ND | ND | 3653 | 0
3060862 | CD2 450 HHP | B | ND | ND | 4970 | 0
Puffer per sistemi ibridi
3060712 | CKZ 25 H | B | ND | ND | 532 | 0 |  | SOLO PER SISTEMI MONOBLOCCO
3060713 | CKZ 50 H | B | ND | ND | 713 | 0 |  | SOLO PER SISTEMI MONOBLOCCO
3060863 | CKZ 80 H | C | ND | ND | 767 | 0
3060864 | CKZ 100 H | C | ND | ND | 834 | 0
3060865 | CKZ 200 H | C | ND | ND | 1259 | 0
3060531 | CKZ 30 HH | C | ND | ND | 1256 | 0
3060532 | CKZ 50 HH | C | ND | ND | 1369 | 0
Bollitore con puffer integrato
3060703 | CYL CD1 300/100 H | C | ND | ND | 4311 | 0
Accessori sistemi ibridi
3078151 | TUBI FLESSIBILI 1M - M | ND | ND | ND | 232 | 0
3078152 | TUBI FLESSIBILI 3M - M | ND | ND | ND | 408 | 0
3078153 | TUBI FLESSIBILI 10M - M | ND | ND | ND | 951 | 0
3083059 | KIT VALVOLE E FILTRO | ND | ND | ND | 123 | 0
3318771 | KIT EXOGEL | ND | ND | ND | 271 | 0
3078101 | STAFFE MONTAGGIO A PARETE (UNIT EXT) | ND | ND | ND | 136 | 0
3078102 | ANTIVIBRANTI MONTAGGIO A PARETE (4 PZ) | ND | ND | ND | 176 | 0
3078097 | PIEDINI ANTIVIBRANTI (2 PZ) | ND | ND | ND | 204 | 0
3319087 | RESISTENZA ANTIGELO UNITA' EXT | ND | ND | ND | 252 | 0
3024383 | VASCHETTA RACCOGLICONDENSA UNITA' EXT | ND | ND | ND | 96 | 0
3319225 | CONNESSIONI IDRAULICHE HYBRID | ND | ND | ND | 114 | 0
3319226 | CONNESSIONI IDRAULICHE HYBRID UNIVERSAL | ND | ND | ND | 84 | 0
3319228 | CONTROTELAIO MODULO IBRIDO EVO II | ND | ND | ND | 109 | 0
3319198 | CARTER COPRIRACCORDI 12-24 KW | ND | ND | ND | 25 | 0
3319199 | CARTER COPRIRACCORDI 30-35 KW | ND | ND | ND | 27 | 0
3319002 | KIT BY-PASS DIFFERENZIALE REGOLABILE | ND | ND | ND | 123 | 0
3319114 | MGM 2 ZONE CALDO/FREDDO | ND | ND | ND | 2181 | 0
3318925 | UMIDOSTATO DI SICUREZZA | ND | ND | ND | 380 | 0
3319079 | KIT ZONE MANAGER C/F | ND | ND | ND | 389 | 0
3319096 | KIT 2 ZONE CALDO/FREDDO | ND | ND | ND | 1452 | 0
3319077 | VALVOLA MISCELATRICE CON ISOLAMENTO | ND | ND | ND | 259 | 0
3319078 | POMPA DI ZONA CON ISOLAMENTO | ND | ND | ND | 285 | 0
3319079 | KIT ZONE MANAGER C/F | ND | ND | ND | 389 | 0
3078156 | VALVOLA A 3 VIE PER ACS O COOLING | ND | ND | ND | 118 | 0
877085 | GRUPPO SIC. IDR. 3/4 (REF. 526150) | ND | ND | ND | 48 | 0
877086 | SIFONE 1 | ND | ND | ND | 13 | 0
3318962 | KIT SONDA BOLLITORE UNIVERSAL | ND | ND | ND | 27 | 0
3024175 | SONDA A CONTATTO | ND | ND | ND | 48 | 0
3078254 | KIT FLANGE + HEATING ELEMENT 2 KW CD1 HHP | ND | ND | ND | 470 | 0
3078255 | KIT HEATING ELEMENT 2 KW CD2 HHP | ND | ND | ND | 327 | 0
3078256 | KIT PASSIVE ANODE MG | ND | ND | ND | 252 | 0
3078204 | SERP SOLARE CD1 300/100 H | ND | ND | ND | 1000 | 0

## SCALDACQUA ELETTRICI
LISTINO SCALDACQUA ELETTRICI
I prezzi, al netto della scontistica, sono applicati ai clienti di Ariston Thermo S.P.A IVA ESCLUSA
Codice commerciale | Descrizione *i prezzi sono da considerarsi senza IVA | Classe energetica in sanitario | Profilo di prelievo | Prezzo in vigore dal 01 Aprile 2023 | Contributo Smaltimento RAEE € | note
SCALDACQUA ELETTRICI piccole capacità
ANNI GARANZIA 5
Sopralavello Elettronico
3105075 | ANDRIS ELITE 10/5 EU | A | XXS | 281 | 0.4 | NEW
3105077 | ANDRIS ELITE 15/5 EU | A | XXS | 322 | 0.4
3105079 | ANDRIS ELITE 30/5 EU | A | S | 377 | 0.4
3100345 | ANDRIS LUX ECO 10/5 EU | A | XXS | 281 | 0.4 | Disponibile fino ad esaurimento scorte
3100349 | ANDRIS LUX ECO 15/5 EU | A | XXS | 322 | 0.4
3100353 | ANDRIS LUX ECO 30/5 EU | A | S | 377 | 0.4
Sottolavello Elettronico
3105076 | ANDRIS ELITE 10U/5 EU | A | XXS | 293 | 0.4 | NEW
3100346 | ANDRIS LUX ECO 10U/5 EU | A | XXS | 293 | 0.4 | Disponibile fino ad esaurimento scorte
Sopralavello meccanico
3100534 | ANDRIS LUX 10 OR /5 EU IPX5D | A | XXS | 212 | 0.4
3100536 | ANDRIS LUX 15 OR /5 EU IPX5D | A | XXS | 248 | 0.4
3100538 | ANDRIS LUX 30 /5 EU IPX5D | C | S | 299 | 0.4
Sottolavello meccanico
3100535 | ANDRIS LUX 10 UR /5 EU IPX5D | B | XXS | 223 | 0.4
3100537 | ANDRIS LUX 15 UR /5 EU IPX5D | B | XXS | 259 | 0.4
ANNI GARANZIA 3
Sopralavello meccanico
3100329 | ANDRIS RS 10/3 EU | A | XXS | 174 | 0.4
3100334 | ANDRIS RS 15/3 EU | A | XXS | 193 | 0.4
3100339 | ANDRIS RS 30/3 EU | C | S | 236 | 0.4
Sottolavello meccanico
3100330 | ANDRIS RS 10U/3 EU | B | XXS | 180 | 0.4
3100335 | ANDRIS RS 15U/3 EU | B | XXS | 203 | 0.4
SCALDACQUA ELETTRICI medie capacità
ANNI GARANZIA 5
LYDOS HYBRID
Verticale
3629052 | LYDOS HYBRID 80 | A | M | 1178 | 6.1
3629053 | LYDOS HYBRID 100 | A | M | 1291 | 6.1
ANNI GARANZIA 5
VELIS EVO EU
Verticale e Orizzontale
3626145 | VLS EVO 50 EU | B | M | 674 | 0.4
3626146 | VLS EVO 80 EU | B | M | 703 | 1.4
3626147 | VLS EVO 100 EU | B | L | 814 | 1.4
LYDOS PLUS
Verticale
3201872 | LYDOS PLUS 50 V/5 EU | B | M | 416 | 0.4
3201873 | LYDOS PLUS 80 V/5 EU | B | M | 426 | 0.4
3201874 | LYDOS PLUS 100 V/5 EU | B | M | 495 | 0.4
PRO1 ECO
Verticale
3201866 | PRO1 ECO 50 V/5 EU | B | M | 374 | 0.4
3201867 | PRO1 ECO 80 V/5 EU | B | M | 383 | 0.4
3201868 | PRO1 ECO 100 V/5 EU | B | M | 444 | 1.4
Orizzontale
3201956 | PRO1 ECO 80 H/5 EU | B | M | 470 | 0.4
ANNI GARANZIA 3
PRO1 R
Verticale
3201917 | PRO1 R 50 V/3 EU | C | M | 297 | 0.4
3201918 | PRO1 R 80 V/3 EU | C | M | 304 | 0.4
3201919 | PRO1 R 100 V/3 EU | C | L | 353 | 0.4
Verticale termo
3201922 | PRO1 R 80 VTD/3 EU | C | M | 402 | 0.4
3201923 | PRO1 R 80 VTS/3 EU | C | M | 402 | 0.4
3201924 | PRO1 R 100 VTD/3 EU | C | L | 442 | 0.4
3201925 | PRO1 R 100 VTS/3 EU | C | L | 442 | 0.4
Orizzontale
3201920 | PRO1 R 80 H/3 EU | C | M | 361 | 0.4
3201921 | PRO1 R 100 H/3 EU | C | M | 423 | 0.4
ANNI GARANZIA 2
PRO R EVO
Orizzontale termo
3201227 | PRO R EVO 80 HTD EU | C | M | 498 | 0.4
3201228 | PRO R EVO 80 HTS EU | C | M | 498 | 0.4
ACCESSORI LYDOS HYBRID
3629055 | Vaschetta raccogli condensa |  |  | 70 | 0
SCALDACQUA ELETTRICI grandi capacità
ANNI GARANZIA 5
Murale meccanico
3700568 | PRO1 ECO 120 V 2K CZ EU | C | L | 844 | 1.4
3700569 | PRO1 ECO 150 V 2K CZ EU | C | L | 893 | 1.4
3000566 | ARI 200 VERT 530 THER MO EU | C | L | 1100 | 1.4
a pavimento meccanico
3000618 | ARI 200 STAB 570 THER MO EU (monofase) | C | L | 1256 | 1.4
3000619 | ARI 300 STAB 570 THER MO EU (monofase) | C | L | 1647 | 2.9
3000620 | ARI 200 STAB 570 THER TM VS EU (trifase) | C | L | 1293 | 1.4
3010871 | ARI 300 STAB 570 THER TM VS EU (trifase) | C | L | 1697 | 2.9
3070547 | TI 500 STI EU | C | XL | 2639 | 4.1
SCALDACQUA A LEGNA
Legna
468028 | SL 80/3 | ND | ND | 956 | 0
Legna elettrico
468029 | SLE 80/3 | ND | ND | 975 | 1.4
Accessori Scaldacqua ad accumulo
3208135 | UNIVERSAL BRACKET INSTAFIX | ND | ND | 99 | 0
877084 | GRUPPO SIC. IDR. 1/2 | ND | ND | 42 | 0
877085 | GRUPPO SIC. IDR. 3/4 (REF. 526150) | ND | ND | 48 | 0
877086 | SIFONE 1 | ND | ND | 13 | 0

## SCALDACQUA A GAS
LISTINO SCALDACQUA A GAS
I prezzi, al netto della scontistica, sono applicati ai clienti di Ariston Thermo S.P.A IVA ESCLUSA
Codice commerciale | Descrizione *i prezzi sono da considerarsi senza IVA | Classe energetica in sanitario | Profilo di prelievo | Prezzo in vigore dal 01 Aprile 2023 | Contributo Smaltimento RAEE € | note
SCALDACQUA A GAS ISTANTANEI
Camera aperta - accensione elettronica a batteria e controllo temperatura termosttico
3632391 | FAST EVO X DISPLAY ONT 11 NG EU | A | M | 477 | 0 | NEW
3632392 | FAST EVO X DISPLAY ONT 11 LPG EU | A | M | 477 | 0
3632393 | FAST EVO X DISPLAY ONT 14 NG EU | B | L | 580 | 0
3632394 | FAST EVO X DISPLAY ONT 14 LPG EU | B | L | 580 | 0
3632387 | FAST EVO X ONT B 11 NG EU | A | M | 450 | 0 | Disponibile fino ad esaurimento scorte
3632388 | FAST EVO X ONT B 11 LPG EU | A | M | 450 | 0
3632389 | FAST EVO X ONT B 14 NG EU | B | L | 547 | 0
3632390 | FAST EVO X ONT B 14 LPG EU | B | L | 547 | 0
Camera aperta - accensione elettronica a batteria
3632412 | FAST R X ONM 11 NG EU | A | M | 381 | 0
3632413 | FAST R X ONM 11 LPG EU | A | M | 381 | 0
3632414 | FAST R X ONM 14 NG EU | B | L | 464 | 0
3632415 | FAST R X ONM 14 LPG EU | B | L | 464 | 0
Camera stagna - accensione elettronica
3632431 | NEXT EVO X SFT 11 NG EU | A | M | 908 | 0.4
3632432 | NEXT EVO X SFT 11 LPG EU | A | M | 908 | 0.4
3632433 | NEXT EVO X SFT 16 NG EU | A | XL | 1029 | 0.4
3632434 | NEXT EVO X SFT 16 LPG EU | A | XL | 1029 | 0.4
Da esterno - accensione elettronica
3632457 | NEXT EVO X OUTDOOR 11 NG EU | A | M | 962 | 0.4
3632458 | NEXT EVO X OUTDOOR 11 LPG EU | A | M | 962 | 0.4
3632459 | NEXT EVO X OUTDOOR 16 NG EU | A | XL | 1098 | 0.4
3632460 | NEXT EVO X OUTDOOR 16 LPG EU | A | XL | 1098 | 0.4
3632461 | NEXT EVO X OUTDOOR 22 NG EU | B | XXL | 1350 | 0
3632462 | NEXT EVO X OUTDOOR 26 NG EU | B | XXL | 1620 | 0
Accessori Fast Evo X
Kit trasformazione gas
3632486 | KIT TRASF. GAS CF DA GPL A MET. 11L LNX | ND | ND | 35 | 0
3632487 | KIT TRASF. GAS CF DA MET. A GPL 11L LNX | ND | ND | 35 | 0
3632488 | KIT TRASF. GAS CF DA MET. A AP 11L LNX | ND | ND | 35 | 0
3632489 | KIT TRASF. GAS CF DA GPL A MET. 14L LNX | ND | ND | 35 | 0
3632490 | KIT TRASF. GAS CF DA MET. A GPL 14L LNX | ND | ND | 35 | 0
3632491 | KIT TRASF. GAS CF DA MET. A AP 14L LNX | ND | ND | 35 | 0
Integrazione solare termico a circolazione naturale
3632077 | KIT SOLARE VALV. TERMOSTATICA CON BYPASS | ND | ND | 289 | 0
Accessori Fast R X
Kit trasformazione gas
3632527 | ONM GAS TRANSF LPG TO NG 11L LNX | ND | ND | 94 | 0
3632529 | ONM GAS TRANSF NG TO LPG 11L LNX | ND | ND | 94 | 0
3632528 | ONM GAS TRANSF LPG TO NG 14L LNX | ND | ND | 104 | 0
3632530 | ONM GAS TRANSF NG TO LPG 14L LNX | ND | ND | 104 | 0
Accessori Next Evo X
Accessori idraulici
3612403 | IT INSTALLATION KIT OTD | ND | ND | 16 | 0
Sistemi concentrici per aspirazione/scarico Ø 60/100 mm
3318003 | CURVA COASS.60/100 M/F 90 | ND | ND | 41 | 0
3318004 | CURVA COASS.60/100 M/F 45 | ND | ND | 81 | 0
3318005 | PROLUNGA COASS.60/100 M/F L1000 | ND | ND | 53 | 0
3318006 | PROLUNGA COASS.60/100 M/F L500 | ND | ND | 35 | 0
3318007 | PROLUNGA COASS.60/100 M/F L250 | ND | ND | 26 | 0
3318008 | PART.VERT.60/100 RACCOGLICOND. | ND | ND | 43 | 0
3318009 | TEGOLA INCLINATA 12-40 CAMINO NERO | ND | ND | 69 | 0
3318010 | TEGOLA INCLINATA 12-40 CAMINO ROSSO | ND | ND | 69 | 0
3318011 | TEGOLA PIANA CAMINO NERO | ND | ND | 47 | 0
3318012 | TEGOLA PIANA CAMINO ROSSO | ND | ND | 48 | 0
3318013 | TERMINALE SCARICO A TETTO 80/125 NERO | ND | ND | 193 | 0
3318014 | TERMINALE SCARICO A TETTO 80/125 ROSSO | ND | ND | 193 | 0
3318015 | KIT STAFFA A MURO D.80-125 (3 PEZZI) | ND | ND | 38 | 0
3318016 | GHIERA COPRIMURO D.100 | ND | ND | 20 | 0
3318000 | KIT SCARICO COASS.60/100 PART. ORIZZ. 1M | ND | ND | 53 | 0
3318002 | KIT SCARICO COASS.60/100 PART.VERT. 1M | ND | ND | 58 | 0
3319382 | KIT SCARICO COASS. 60/100 POSTERIORE 1M | ND | ND | 88 | 0
Sistemi sdoppiati per aspirazione/scarico Ø 80/80 mm
3318019 | CURVA D.80 M/F 90 (2 PEZZI) | ND | ND | 48 | 0
3318020 | CURVA D.80 M/F 45 (2 PEZZI) | ND | ND | 48 | 0
3318023 | PROLUNGA D.80 M/F L1000 | ND | ND | 35 | 0
3318025 | PROLUNGA D.80 M/F L500 (10 PEZZI) | ND | ND | 168 | 0
3318032 | GHIERA COPRIMURO D.80 | ND | ND | 14 | 0
3318034 | SDOPPIATORE 60/100-80/80 | ND | ND | 39 | 0
3318027 | TERMINALE SCARICO ORIZZ.D.80 INOX | ND | ND | 15 | 0
3318031 | TERMINALE SCARICO VERTIC.D.80 NERO | ND | ND | 35 | 0
3318028 | TERMINALE ASPIRAZIONE ORIZZ.D.80 | ND | ND | 6 | 0
Kit trasformazione gas NEXT EVO X
3632497 | KIT TRASF. GAS FF DA MET. A GPL 11L LNX | ND | ND | 26 | 0
3632495 | KIT TRASF. GAS FF DA GPL A MET. 11L LNX | ND | ND | 26 | 0
3632498 | KIT TRASF. GAS FF DA MET. A GPL 16L LNX | ND | ND | 35 | 0
3632496 | KIT TRASF. GAS FF DA GPL A MET. 16L LNX | ND | ND | 35 | 0
3632499 | KIT TRASF. GAS FF DA MET. A AP 11L LNX | ND | ND | 80 | 0
3632500 | KIT TRASF. GAS FF DA MET. A AP 16L LNX | ND | ND | 80 | 0
Kit trasformazione gas OUTDOOR
3632501 | KIT TRASF. GAS OUT DA GPL A MET. 11L LNX | ND | ND | 35 | 0
3632502 | KIT TRASF. GAS OUT DA MET. A GPL 11L LNX | ND | ND | 35 | 0
3632503 | KIT TRASF. GAS OUT DA GPL A MET. 16L LNX | ND | ND | 35 | 0
3632504 | KIT TRASF. GAS OUT DA MET. A GPL 16L LNX | ND | ND | 35 | 0
3632505 | KIT TRASF. GAS OUT DA MET. A AP 11L LNX | ND | ND | 80 | 0
3632506 | KIT TRASF. GAS OUT DA MET. A AP 16L LNX | ND | ND | 80 | 0
3632507 | KIT TRANSFORMATION NG TO LPG 22-26 LNX | ND | ND | 60 | 0
3632514 | KIT TRASF GAS OUT DA MET A AP 22-26 LNX | ND | ND | 60 | 0
Integrazione solare termico a circolazione naturale
3024085 | VALVOLA MIX TERMOSTATICA 3/4 35-60GRADIC | ND | ND | 165 | 0
SCALDACQUA A GAS ACCUMULO
S/SGA FF ad accumulo elettronico camera stagna flusso forzato
3211011 | S/SGA FF X 80 | A | M | 2544 | 1.4
3211012 | S/SGA FF X 100 | A | M | 2753 | 2.9
S/SGA BF ad accumulo camera stagna flusso bilanciato
3211160 | S/SGA BF X 80 Kit thermo Valve | B | M | 1424 | 0 | Disponibile fino ad esaurimento scorte
3211161 | S/SGA BF X 100 Kit thermo Valve | B | M | 1721 | 0
3211194 | S/SGA BF X 80 | B | M | 1424 | 0 | NEW - Disponibili ad esurimento del modello precedente
3211195 | S/SGA BF X 100 | B | M | 1721 | 0
S/SGA ad accumulo camera aperta tiraggio naturale
3211000 | S/SGA X 50 | B | M | 977 | 0 | Disponibile fino ad esaurimento scorte
3211001 | S/SGA X 80 | B | M | 981 | 0
3211002 | S/SGA X 100 | B | M | 1110 | 0
3211185 | S/SGA X 50 | B | M | 977 | 0 | NEW - Disponibili ad esurimento del modello precedente
3211186 | S/SGA X 80 | B | M | 981 | 0
3211187 | S/SGA X 100 | B | M | 1110 | 0
3211188 | S/SGA X 120 |  |  | 1164 | 0 | NEW
MICRO ad accumulo camera aperta tiraggio naturale - Verticale Rapido
3211008 | SGA MICRO X | B | M | 1234 | 0 | Disponibile fino ad esaurimento scorte
3211193 | S/SGA MICRO X | B | M | 1234 | 0 | NEW - Disponibili ad esurimento del modello precedente
S/SGA ad accumulo camera aperta tiraggio naturale - Verticali valvola esterna "slim line"
3211004 | S/SGA LAT X 50 | B | M | 985 | 0 | Disponibile fino ad esaurimento scorte
3211005 | S/SGA LAT X 80 | B | M | 991 | 0
3211006 | S/SGA LAT X 100 | B | M | 1147 | 0
3211007 | S/SGA LAT X 120 | B | L | 1281 | 0
SGA OPTIMA ad accumulo Elettronico camera stagna flusso forzato - Verticale a Pavimento
Alimentazione a Metano
3211022 | SGA OPTIMA V X 160 | B | L | 4604 | 2.9
3211023 | SGA OPTIMA V X 200 | B | XL | 5065 | 2.9
S/SGA BF ad accumulo camera stagna flusso bilanciato - Verticale a Pavimento
3211019 | SGA BF X 120 | B | L | 1916 | 0
3211020 | SGA BF X 160 | B | L | 2151 | 0
SGA ad accumulo camera aperta tiraggio naturale - Verticale a Pavimento
3211164 | SGA X 120 | B | L | 1413 | 0
3211165 | SGA X 160 | B | L | 1609 | 0
3211166 | SGA X 200 | B | XL | 2015 | 0
SGA ad accumulo camera aperta tiraggio naturale - Verticale a Pavimento
3211118 | SGA X 300 | C | XXL | 3245 | 0
3211119 | SGA X 500 | B | XXL | 6360 | 0
3211139 | SGA X 800 | B | XXL | 8745 | 0
3211140 | SGA X 1000 | B | XXL | 10943 | 0
NHRE ad accumulo camera aperta tiraggio naturale
3086103 | NHRE X 18 | C | XXL | 12016 | 0
3086104 | NHRE X 26 | C | XXL | 12882 | 0
3086105 | NHRE X 36 | C | XXL | 13055 | 0
3086106 | NHRE X 60 | C | XXL | 15322 | 0
ACCESSORI SPECIALI per Scaldacqua a GAS ACCUMULO
Accessori S/SGA X FF e SGA OPTIMA V X
107061 | KIT SCARICO COAX 60/100 SENZA CURVA | ND | ND | 85 | 0
107543 | KIT SDOPPIATORE 100/60 - 80/80 | ND | ND | 124 | 0
3318003 | CURVA COASS.60/100 M/F 90 | ND | ND | 41 | 0
3318004 | CURVA COASS.60/100 M/F 45 | ND | ND | 81 | 0
3318005 | PROLUNGA COASS.60/100 M/F L1000 | ND | ND | 53 | 0
3318006 | PROLUNGA COASS.60/100 M/F L500 | ND | ND | 35 | 0
3318008 | PART.VERT.60/100 RACCOGLICOND. | ND | ND | 43 | 0
3211159 | OPTIMA V ADAPTER | ND | ND | 94 | 0
Accessori S/SGA X BF
704760 | KIT SCARICO COAX 60/100 CON CURVA FLANG | ND | ND | 161 | 0
705803 | KIT CURVA 90 FLANG COAX 60/100 PRESE | ND | ND | 70 | 0
Accessori SGA EURO
108197 | KIT UG.GL EURO 80/120-M01 | ND | ND | 5 | 0
ACCESSORI UNIVERSALI per Scaldacqua a GAS ACCUMULO
3318009 | TEGOLA INCLINATA 12-40 CAMINO NERO | ND | ND | 69 | 0
3318010 | TEGOLA INCLINATA 12-40 CAMINO ROSSO | ND | ND | 69 | 0
3318011 | TEGOLA PIANA CAMINO NERO | ND | ND | 47 | 0
3318013 | TERMINALE SCARICO A TETTO 80/125 NERO | ND | ND | 193 | 0
3318014 | TERMINALE SCARICO A TETTO 80/125 ROSSO | ND | ND | 193 | 0
3318033 | CONVOGLIATORE 80+80-60/100 | ND | ND | 41 | 0
3318019 | CURVA D.80 M/F 90 (2 PEZZI) | ND | ND | 48 | 0
3318020 | CURVA D.80 M/F 45 (2 PEZZI) | ND | ND | 48 | 0
3318023 | PROLUNGA D.80 M/F L1000 | ND | ND | 35 | 0
3318025 | PROLUNGA D.80 M/F L500 (10 PEZZI) | ND | ND | 168 | 0
3318028 | TERMINALE ASPIRAZIONE ORIZZ.D.80 | ND | ND | 6 | 0
3318027 | TERMINALE SCARICO ORIZZ.D.80 INOX | ND | ND | 15 | 0
3318026 | PROLUNGA D.80 M/F L135 RACCOGLICOND. | ND | ND | 26 | 0
3318032 | GHIERA COPRIMURO D.80 | ND | ND | 14 | 0
GRUPPO DI SICUREZZA ( in riferimento alla norma UNI EN 1487:2002 ) per Scaldabagni ad ACCUMULO
877084 | GRUPPO SIC. IDR. 1/2 | ND | ND | 42 | 0
877085 | GRUPPO SIC. IDR. 3/4 (REF. 526150) | ND | ND | 48 | 0
877086 | SIFONE 1 | ND | ND | 13 | 0

## SCALDACQUA A POMPA DI CALORE
LISTINO POMPE DI CALORE ACQUA SANITARIA
I prezzi, al netto della scontistica, sono applicati ai clienti di Ariston Thermo S.P.A IVA ESCLUSA
CODICE | Descrizione *i prezzi sono da considerarsi senza IVA | Classe energetica in sanitario | Profilo di prelievo | Prezzo in vigore dal 01 Aprile 2023 | Contributo Smaltimento RAEE € | note
Murali Monoblocco
3629145 | NUOS PLUS S2 WI-FI 80 WH | A+ | M | 2428 | 6.1 | NEW
3629146 | NUOS PLUS S2 WI-FI 110 WH | A+ | M | 2625 | 6.1
3629147 | NUOS PLUS S2 WI-FI 150 WH | A+ | M | 3002 | 6.1
3629056 | NUOS EVO A+ 80 WH | A+ | M | 2207 | 6.1
3629057 | NUOS EVO A+ 110 WH | A+ | M | 2386 | 6.1
3629074 | NUOS EVO A+ 150 WH | A+ | M | 2729 | 6.1
3623238 | NUOS PRIMO 80 | A | M | 1947 | 6.1 | Disponibile fino a esaurimento scorte
3623239 | NUOS PRIMO 100 | A | M | 2052 | 6.1
Murali Split
3623242 | NUOS SPLIT 80 WH | A | M | 2320 | 6.1
3623243 | NUOS SPLIT 110 WH | A | M | 2492 | 6.1
3069755 | NUOS SPLIT INVERTER WI-FI 150 | A+ | L | 4093 | 6.1
Basamento Monoblocco
3069775 | NUOS PLUS WI-FI 200 | A+ | L | 5082 | 6.1
3069776 | NUOS PLUS WI-FI 250 | A+ | XL | 5276 | 6.1
3069777 | NUOS PLUS WI-FI 250 SYS | A+ | XL | 5453 | 6.1
3069778 | NUOS PLUS WI-FI 250 TWIN SYS | A+ | XL | 5705 | 6.1
3069653 | NUOS PRIMO 200 HC | A | L | 4151 | 6.1
3069654 | NUOS PRIMO 240 HC | A | XL | 4225 | 6.1
3069655 | NUOS PRIMO 240 SYS HC | A | XL | 4373 | 6.1
Basamento Split
3069756 | NUOS SPLIT INVERTER WI-FI 200 | A+ | L | 4282 | 6.1
3069757 | NUOS SPLIT INVERTER WI-FI 270 | A+ | XL | 5876 | 6.1
Kit sostituzione componenti scaldabagni a pompa di calore split
3623244 | NUOS SPLIT TANK 80 WH | ND | ND | 990 | 0
3623245 | NUOS SPLIT TANK 110 WH | ND | ND | 1162 | 0
3623246 | NUOS SPLIT EXTERNAL UNIT 0511 | ND | ND | 1330 | 6.1
3069749 | NUOS SPLIT INVERTER TANK 150 WH | ND | ND | 2193 | 0
3629070 | NUOS SPLIT INVERTER EXT UNIT | ND | ND | 1900 | 6.1
3069750 | NUOS SPLIT INVERTER TANK 200 WH | ND | ND | 2382 | 0
3069751 | NUOS SPLIT INVERTER TANK 270 FS | ND | ND | 3976 | 0
Accessori gamma NUOS
CANALIZZAZIONE Ø 125 MM
3208052 | KIT ARIA NUOS PER MURO PERIMETRALE | ND | ND | 55 | 0
3208092 | J1 EVO KIT ARIA PER MURO EXT D125 | ND | ND | 95 | 0
3208053 | J1 KIT ARIA PER MURO INT D125 | ND | ND | 111 | 0
3208036 | TUBO D125 (1,5M) | ND | ND | 67 | 0
3208037 | TUBO D125 (1M) | ND | ND | 75 | 0
3208038 | GIUNTO D125 | ND | ND | 16 | 0
3208039 | GIUNTO FLESSIBILE D125 | ND | ND | 109 | 0
3208040 | CURVA D125 A 90GRADI | ND | ND | 22 | 0
3208041 | 2 STAFFE D125-VITI 5X45-TASSELLI | ND | ND | 16 | 0
3208042 | CURVA VERTICALE D125 A RETT. 150X70 | ND | ND | 21 | 0
3208043 | GIUNTO ORIZZONTALE D125 A RETT. 150X70 | ND | ND | 19 | 0
3208044 | TUBO RETTANGOLARE 150X70 (1,5M) | ND | ND | 68 | 0
3208045 | GIUNTO RETTANGOLARE 150X70 | ND | ND | 18 | 0
3208046 | CURVA VERTICALE RETTANGOLARE 150X70 | ND | ND | 21 | 0
3208047 | CURVA ORIZZONTALE RETTANGOLARE 150X70 | ND | ND | 21 | 0
3208048 | 2 STAFFE 150X70-VITI 5X45-TASSELLI | ND | ND | 18 | 0
3208049 | COPRIFORO 190X160 PER TUBI D100-125 | ND | ND | 14 | 0
3208050 | GRIGLIA PIEGHEVOLE CON MOLLE D100-160 | ND | ND | 23 | 0
CANALIZZAZIONE Ø 150 MM
3208061 | KIT ARIA CON TUBO RIGIDO D. 150 | ND | ND | 148 | 0
3208093 | J1 EVO KIT ARIA PER MURO INT D150 | ND | ND | 188 | 0
3208062 | KIT WITH FLEXIBLE PIPES D150 | ND | ND | 198 | 0
3208063 | TUBO D.150 1M | ND | ND | 63 | 0
3208064 | TUBO D.150 1,5M | ND | ND | 77 | 0
3208065 | TUBO D.150 0,1M | ND | ND | 49 | 0
3208066 | GIUNTO D.150 | ND | ND | 19 | 0
3208067 | GOMITO 90GRADI D150 | ND | ND | 31 | 0
3208068 | 2 FASCETTE FERMATUBO D.150 | ND | ND | 31 | 0
3208069 | TUBO FLESSIBILE D.150 0,56 M | ND | ND | 57 | 0
3078167 | KIT CANALIZ. ARIA PER SOFFITTI BASSI 2PZ | ND | ND | 87 | 0 | Fino ad esaurimento scorte
3078265 | KIT CANALIZ. ARIA PER SOFFITTI | ND | ND | 87 | 0 | Disponibile ad esaurimento del codice 3078167
CANALIZZAZIONE ISOLATA Ø 160 MM
3078088 | KIT ARIA ISOLATO D. 160 |  |  | 473 | 0
3078089 | KIT AMPLIAMENTO ISOLATO D. 160 |  |  | 111 | 0
3078090 | TUBO ISOLATO 1M D. 160 |  |  | 72 | 0
3078091 | TUBO ISOLATO 0,5M D. 160 |  |  | 45 | 0
3078092 | CURVA A GOMITO ISOLATA 90GRADI D. 160 |  |  | 40 | 0
3078093 | GIUNTO D. 160 |  |  | 18 | 0
3078094 | GRIGLIA PER TUBI ISOLATI D. 160 |  |  | 28 | 0
CANALIZZAZIONE ISOLATA Ø 200 MM
3208071 | KIT ARIA CON TUBO RIGIDO D 200 | ND | ND | 234 | 0
3208072 | TUBO D 200 1M | ND | ND | 83 | 0
3208073 | TUBO D 200 2M | ND | ND | 114 | 0
3208074 | GIUNTO D 200 | ND | ND | 45 | 0
3208075 | GOMITO 90GRADI D200 | ND | ND | 136 | 0
3208076 | CURVA 45GRADI D200 | ND | ND | 109 | 0
3208077 | 2 FASCETTE FERMATUBO D.200 | ND | ND | 79 | 0
3208078 | GRIGLIA Ø165-200 | ND | ND | 26 | 0
3208085 | SILENCER HPWH BIG | ND | ND | 106 | 0
ACCESSORI DI INSTALLAZIONE
704101 | KIT STAFFE + ANTIVIBR.7/9/12 | ND | ND | 43 | 0
3380020 | SUPPORT SOL (L 0,45M POIDS 240KGS) | ND | ND | 182 | 0
3078042 | SUPPORT HPWH | ND | ND | 68 | 0
3629069 | SUPPORTO INSTALL. POMPE ACS 80-110-150 | ND | ND | 77 | 0
877084 | GRUPPO SIC. IDR. 1/2 | ND | ND | 42 | 0
877085 | GRUPPO SIC. IDR. 3/4 (REF. 526150) | ND | ND | 48 | 0
877086 | SIFONE 1 | ND | ND | 13 | 0
3629059 | SIGNAL CONNECTION 16M | ND | ND | 57 | 0
3078268 | CABLE EXT J1 EVO | ND | ND | 30 | 0 | NEW - Cavo per installazione esterne
3078269 | CABLE EXT J2 EVO | ND | ND | 30 | 0
3078270 | EXTERNAL BOX | ND | ND | 1736 | 0 | NEW

## SOLARE TERMICO
LISTINO SOLARE TERMICO
I prezzi, al netto della scontistica, sono applicati ai clienti di Ariston Thermo S.P.A IVA ESCLUSA
Codice | Descrizione *i prezzi sono da considerarsi senza IVA | Prezzo in vigore dal 01 Aprile 2023 | Contributo Smaltimento RAEE € | note
Kit solari circolazione naturale
3022441 | KAIROS THERMO HF-2 150-1 TR IT | 2169 | 0
3022442 | KAIROS THERMO HF-2 150-1 TT IT | 2169 | 0
3022443 | KAIROS THERMO HF-2 200-1 TR IT | 2553 | 0
3022444 | KAIROS THERMO HF-2 200-1 TT IT | 2553 | 0
3022445 | KAIROS THERMO HF-2 200-2 TR IT | 3414 | 0
3022446 | KAIROS THERMO HF-2 200-2 TT IT | 3414 | 0
3022447 | KAIROS THERMO HF-2 300-2 TR IT | 3828 | 0
3022448 | KAIROS THERMO HF-2 300-2 TT IT | 3828 | 0
3022486 | KAIROS THERMO GR2 150-1 TR IT | 1914 | 0
3022489 | KAIROS THERMO GR2 150-1 TT IT | 1914 | 0
3022487 | KAIROS THERMO GR2 200-1 TR IT | 2233 | 0
3022490 | KAIROS THERMO GR2 200-1 TT IT | 2233 | 0
3022488 | KAIROS THERMO GR2 300-2 TR IT | 3190 | 0
3022491 | KAIROS THERMO GR2 300-2 TT IT | 3190 | 0
Kit solari circolazione forzata
3023637 | KAIROS FAST CD1 150/1 CF-1 TR (IT GB) | 4897 | 0
3023638 | KAIROS FAST CD1 150/1 CF-1 TT (IT GB) | 4779 | 0
3023639 | KAIROS FAST CD1 200/2 CF-1 TR (IT GB) | 6156 | 0
3023640 | KAIROS FAST CD1 200/2 CF-1 TT (IT GB) | 5991 | 0
3023641 | KAIROS FAST CD2 200/2 CF-1 TR (IT GB) | 6288 | 0
3023642 | KAIROS FAST CD2 200/2 CF-1 TT (IT GB) | 6123 | 0
3023643 | KAIROS FAST CD1 300/2 CF-1 TR (IT GB) | 6575 | 0
3023644 | KAIROS FAST CD1 300/2 CF-1 TT (IT GB) | 6410 | 0
3023645 | KAIROS FAST CD2 300/2 CF-1 TR (IT GB) | 6853 | 0
3023646 | KAIROS FAST CD2 300/2 CF-1 TT (IT GB) | 6688 | 0
Accumuli solari integrati per acqua sanitaria
3023271 | KAIROS MACC CD1 150 | 3312 | 0
3023272 | KAIROS MACC CD1 200 | 3380 | 0
3023273 | KAIROS MACC CD1 300 | 3799 | 0
3023274 | KAIROS MACC CD2 200 | 3512 | 0
3023275 | KAIROS MACC CD2 300 | 4077 | 0
Accumuli solari integrati per integrazione riscaldamento
3023285 | KAIROS COMBI 400 | 4829 | 0
3023286 | KAIROS COMBI 600 | 5053 | 0
3023287 | KAIROS COMBI 800 | 5617 | 0
3023288 | KAIROS COMBI 1000 | 5877 | 0
Collettori solari
3020058 | KAIROS XP 2.5-1 V | 1343 | 0
3020057 | KAIROS XP 2.5-1 H | 1437 | 0
3020072 | KAIROS CF 2.0-1 | 1090 | 0
Accessori collettori - Idraulici e installazione
3024249 | BARRE ORIZZONTALI (CF 2.0) | 70 | 0
3024083 | STAFFE PER ARDESIA (COPPIA) | 70 | 0
3024093 | SET DI RACCORDO 1 COLL. (SOLATRON S, XP) | 176 | 0
3024094 | SET RACCORDO EXT 1 COLL (SOLATRON S, XP) | 90 | 0
3024103 | TRIANGOLO (CF 2.0,SYS 2.5,XP 2.5 V) | 127 | 0
3024104 | BARRE ORIZZONTALI (XP 2.5 V) | 131 | 0
3024105 | TRIANGOLO (XP 2.5 H) | 167 | 0
3024106 | BARRE ORIZZONTALI (XP 2.5 H) | 167 | 0
3024112 | FISSAGGI INOX (COPPIA) | 48 | 0
3024113 | STAFFE PER COPPO (COPPIA) | 70 | 0
3024114 | STAFFE PER TEGOLA (COPPIA) | 70 | 0
3024115 | VITI PER COPERTURA ONDULATA (COPPIA) | 70 | 0
3024116 | VITI PER COPERTURA IN LEGNO (COPPIA) | 70 | 0
3721428 | KIT DI BASE INTEGRATA S 2.5 V 2 COLL. | 878 | 0 | Esaurito
3721429 | KIT AGG. HORIS.INTERGARA S 2.5 V 1 COLL. | 379 | 0 | Esaurito
3721430 | KIT INCAS. 2 COLL. 2 FILE SOLATRON S | 450 | 0
3721431 | KIT INCAS. 1 COLL. AGG 2 FILE SOLATRON S | 400 | 0
3721434 | KIT DI BASE INTEGRATA S 2.5 V 1 COLL. | 850 | 0 | Disponibile fino ad esaurimento scorte
3722734 | KIT INCASSO 1 COLLETTORE XP 2.5-1 | 850 | 0 | NEW - Disponibile ad esaurimneto del codice 3721434
3024198 | CINGHIE PER MOVIMENTAZIONE CILINDRI E HP | 43 | 0
3024344 | KIT IN ROOF ARDESIA - CF 2.0-1 1 COL | 953 | 0
3024345 | KIT IN ROOF ARDESIA - CF 2.0-1 2 COL | 1334 | 0
3024346 | KIT IN ROOF ARDESIA - CF 2.0-1 XT +1 | 428 | 0
3024347 | KIT IN ROOF TEGOLA MARS- CF 2.0-1 1 COL | 715 | 0
3024348 | KIT IN ROOF TEGOLA MAR - CF 2.0-1 2 COL | 1125 | 0
3024349 | KIT IN ROOF TEGOLA MARS- CF 2.0-1 EXT+1 | 477 | 0
3024350 | KIT IN ROOF COPPO - CF 2.0-1 1 COLL | 715 | 0
3024351 | KIT IN ROOF COPPO - CF 2.0-1 2 COLL | 1094 | 0
3024364 | KIT IDRAULICO 1 COLLETTORE CF 2.0-1 | 93 | 0
3024363 | KIT IDRAULICO 1 ESTENSIONE CF 2.0-1 | 31 | 0
3024353 | KIT IDRAULICO 1 ESTENSIONE CF 2.0-1 IR | 80 | 0
3024359 | TELAIO A TETTO 1 COLL CF 2.0-1 | 206 | 0
3024360 | TELAIO A TETTO 2 COLL CF 2.0-1 | 229 | 0
3024361 | TELAIO A TETTO 1 ESTENSIONE PER CF 2.0-1 | 40 | 0
3024358 | KIT SOSTITUZIONE CF 2.0 CON CF 2.0-1 | 239 | 0
3722732 | KIT INCASSO 2 COLLETTORI XP 2.5-V | 878 | 0 | Nuovo
3722733 | KIT INCAS 1 COLL. AGGIUNTIVO XP 2.5-V | 379 | 0 | Nuovo
Componenti per sistemi
3318585 | SENSYS IT-GB-FR-ES-PT | 226 | 0
3318905 | GRUPPO POMPA SOLARE DIGITALE (AR) | 984 | 0
3024152 | FRESH WATER STATION | 1695 | 0
Componenti per sistemi stand alone
3024252 | SOLAR MANAGER PRO - AR | 938 | 0
3024340 | SOLAR MANAGER IZY | 448 | 0
3024548 | SOLAR MANAGER IZY PLUS | 564 | 0
3024256 | PUMP GROUP PRO 20-70 AR | 938 | 0
3024258 | PUMP GROUP PRO 25-145 | 1268 | 0
3024261 | SOLAR STATION PRO | 8787 | 0
3024263 | FWS PRO MIDI | 4970 | 0
3024264 | FWS PRO MAXI | 7927 | 0
Accessori per Solar Manager Pro e Izy
3024277 | DATALOGGER DL2 PRO | 718 | 0
3024276 | DATALOGGER DL3 PRO | 1327 | 0
3024279 | I/O EXTENSION MODULE 6-5 PRO | 542 | 0
3024278 | IRRADIATION SENSOR PRO | 153 | 0
3024282 | RPD SENSOR PRO | 127 | 0
3024280 | VFD SENSOR PRO SMALL | 226 | 0
3024281 | VFD SENSOR PRO BIG | 241 | 0
3024273 | PROBE PT1K PRO - COLLECTOR | 22 | 0
3024274 | PROBE PT1K PRO - STORAGE | 19 | 0
3024275 | PROBE PT1K PRO - PIPE | 84 | 0
3024284 | OVERVOLTAGE PROTECTION PRO | 42 | 0
3024283 | SOLAR MANAGER PRO TO LAN | 304 | 0
3024292 | ALLARM MODULE PRO | 177 | 0
Accessori per gruppi pompa e FWS
3024265 | CIRCULATION KIT FWS PRO MIDI-MAXI | 1021 | 0
3024268 | CASCADE KIT FWS PRO MIDI | 2278 | 0
3024269 | CASCADE PIPE KIT FWS PRO MAXI | 3181 | 0
3024270 | CIRCULATION KIT FWS PRO MIDI CASCADE | 1110 | 0
3024271 | CIRCULATION KIT FWS PRO MAXI CASCADE | 1844 | 0
3024262 | 3WV PRO - DN 20 | 445 | 0
3024266 | VALVOLA A 3 VIE PRO - DN 25 | 467 | 0
3024267 | 3WV PRO - DN 32 | 743 | 0
3024325 | 3WVALVE PRO - DN 40 | 812 | 0
3024326 | RPS SENSOR PRO | 127 | 0
Accessori di installazione e di impianto
800232 | TERMOSTATO-TERMOMETRO DIGITALE | 170 | 0
3087085 | VALVOLA A 3 VIE MOTORIZZATA 230 V | 232 | 0
3024076 | VALV 3 VIE DEVIATRICE PER EASY | 147 | 0
3024177 | VALVOLA DEVIATRICE MOTORIZZATA GALEVO | 165 | 0
3024318 | VASO ESPANSIONE SOLARE 18 LITRI | 124 | 0
3024319 | VASO DI ESPANSIONE SOLARE 24 LITRI | 145 | 0
3024320 | VASO DI ESPANSIONE SOLARE 35 LITRI | 176 | 0
3024321 | VASO DI ESPANSIONE SOLARE 50 LITRI | 343 | 0
3024322 | VASO DI ESPANSIONE SOLARE 80 LITRI | 552 | 0
3024323 | VASO DI ESPANSIONE SOLARE 150 LITRI | 1068 | 0
3024324 | VASO DI ESPANSIONE SOLARE 200 LITRI | 1208 | 0
3024183 | VASO SOLARE/SANIT. 16 L AGGIUNT.PER MACC | 147 | 0
3024036 | SCAMBIATORE A PIASTRE USO GENERICO 16KW | 932 | 0
3024037 | SCAMBIATORE A PIASTRE USO GENERICO 32KW | 1262 | 0
3024038 | SCAMBIATORE A PIASTRE USO GENERICO 48KW | 1605 | 0
3024039 | SCAMBIATORE PER PISCINA 20KW | 1795 | 0
3024040 | SCAMBIATORE PER PISCINA 40KW | 2116 | 0
3024041 | SCAMBIATORE PER PISCINA 70KW | 2623 | 0
3024070 | ADATTATORI IDRAULICI LATO COLLETTORE | 103 | 0
3024071 | ADATTATORI IDRAULICI LATO GRUPPO POMPA | 103 | 0
3024234 | TUBI PASSAGGIO TETTO 1 METRO | 160 | 0
3024069 | CORRUGATO SOLARE (10M) + RACCORDI | 792 | 0
3024153 | KIT ADATTATORE 22-18 | 15 | 0
3024161 | RICIRCOLO PER FWS | 319 | 0
3024085 | VALVOLA MIX TERMOSTATICA 3/4 35-60GRADIC | 165 | 0
877084 | GRUPPO SIC. IDR. 1/2 | 42 | 0
877085 | GRUPPO SIC. IDR. 3/4 (REF. 526150) | 48 | 0
877086 | SIFONE 1 | 13 | 0
885516 | GRUPPO SICUREZZA IDRAULICO 1 P | 220 | 0
3024175 | SONDA A CONTATTO | 48 | 0
3318564 | SONDA SOLARE COLLETT PER SOLAR MANAGER | 47 | 0
800215 | LIQUIDO ANTIGELO PURO 5 LT | 78 | 0
3024362 | KIT COPERTURA COLLETTORE SOLARE (2 PZ) | 93 | 0
3024174 | KIT IDRAULICO COMBI | 74 | 0
12053830 | GRUPPO SICUREZZA 3 BAR 1/2'' MANOMETRO | 78 | 0
3105073 | ELECTRIC KIT 1,5KW SOLAR ENAMELED TANK | 100 | 0 | Compatibile con sistema Thermo HF-2 e GR-2 150 e 200 litri
3105071 | ELECTRIC KIT 2KW SOLAR ENAMELED TANK | 90 | 0 | Compatibile con sistema Thermo HF-2 e GR-2 150 e 200 litri
3024549 | ELECTRIC KIT 1,5KW SOLAR ENAM. TANK 300L | 140 | 0 | Compatibile con sistema Thermo HF-2 e GR-2 300 litri
3024550 | ELECTRIC KIT 2KW SOLAR ENAM. TANK 300L | 150 | 0 | Compatibile con sistema Thermo HF-2 e GR-2 300 litri
3318379 | VALVOLA MISC. TERMOSTATICA INTEGRATA | 144 | 0
3318408 | KIT SOLARE INCASSO | 229 | 0
3318317 | RENEWABLE SOURCE + COMBI BOILER SENSOR | 33 | 0
3024096 | RACCORDO A T (SOLATRON S,XP) | 80 | 0
3318983 | SONDA SOLARE PER CALDAIE EVO E PSOLE | 33 | 0
3318962 | KIT SONDA BOLLITORE UNIVERSAL | 27 | 0
Sostituzione componenti sistemi KAIROS THERMO HF
3020083 | VN 2.2-2 | 1296 | 0
3207107 | SOLAR ENAMELED TANK HF-2 150 ZM ARI | 1343 | 0
3207115 | SOLAR ENAMELED TANK HF-2 200 ZM ARI | 1522 | 0
3207109 | SOLAR ENAMELED TANK HF-2 300 ZM ARI | 2216 | 0
3024514 | KIT REPLACEMENT HF--HF-2 150-1 TR | 295 | 0
3024517 | KIT REPLACEMENT HF--HF-2 150-1 TT | 489 | 0
3024515 | KIT REPLACEMENT HF--HF-2 200-1 TR | 295 | 0
3024518 | KIT REPLACEMENT HF--HF-2 200-1 TT | 489 | 0
3024519 | KIT REPLACEMENT HF--HF-2 200-2 TT | 492 | 0
3024516 | KIT REPLACEMENT HF--HF-2 200_300-2 TR | 431 | 0
3024520 | KIT REPLACEMENT HF--HF-2 300-2 TT | 492 | 0
Sostituzione componenti sistemi KAIROS THERMO CF
3020072 | KAIROS CF 2.0-1 | 1090 | 0
3020079 | Collector DR 2.0-2 B | 927 | 0
3207125 | SOLAR ENAMELED TANK GR2 150 PS ARI | 1262 | 0
3207126 | SOLAR ENAMELED TANK GR2 200 PS ARI | 1479 | 0
3207127 | SOLAR ENAMELED TANK GR2 300 PS ARI | 2173 | 0
3024540 | KIT REPLACEMENT CF-1/CF-2 HF-2 150-1 TR | 201 | 0
3024541 | KIT REPLACEMENT CF-1/CF-2 HF-2 200-1 TR | 204 | 0
3024545 | KIT REPLACEMENT CF-2 HF-2 300-2 TR | 457 | 0

## BOLLITORI e PUFFER
LISTINO BOLLITORI E PUFFER
I prezzi, al netto della scontistica, sono applicati ai clienti di Ariston Thermo S.P.A IVA ESCLUSA
CODICE | Descrizione *i prezzi sono da considerarsi senza IVA | Classe energetica | Prezzo in vigore dal 01 Aprile 2023 | Contributo Smaltimento RAEE € | note
Bollitori per Pompe di Calore
Bollitori monoserpentino per pompe di calore
3060704 | CD1 200 HHP | B | 2749 | 0
3060705 | CD1 300 HHP | B | 3562 | 0
3060706 | CD1 450 HHP | B | 4768 | 0
3060869 | CD1 600 HHP BIG | C | 5537 | 0
3060870 | CD1 800 HHP BIG | C | 7194 | 0
3060871 | CD1 1000 HHP BIG | C | 9622 | 0
3060872 | CD1 1500 HHP BIG | C | 15390 | 0
Bollitori doppio serpentino per pompe di calore
3060707 | CD2 300 HHP | B | 3653 | 0
3060862 | CD2 450 HHP | B | 4970 | 0
3060873 | CD2 600 HHP BIG | C | 6513 | 0
3060874 | CD2 800 HHP BIG | C | 8521 | 0
3060875 | CD2 1000 HHP BIG | C | 10955 | 0
3060876 | CD2 1500 HHP BIG | C | 17693 | 0
Bollitore con puffer integrato per pompe di calore
3060703 | CYL CD1 300/100 H | C | 4311 | 0
Bollitori tradizionali
Bollitori per caldaie
3070574 | CELECTIC 80 CDZ ARI - EU 2 | C | 1049 | 0
3070576 | CELECTIC 100 CDZ ARI - EU 2 | C | 1075 | 0
3070572 | CELECTIC 150 CDZ ARI - EU2 | C | 1126 | 0
3070476 | BDR-E CDS 80 ARI - EU 2 | C | 742 | 0
3070477 | BDR-E CDS 100 ARI - EU 2 | C | 826 | 0
3070567 | BDR-E CDS 120 ARI - EU2 | C | 893 | 0
3070569 | BDR-E CDS 150 ARI - EU2 | C | 997 | 0
3070571 | BDR-E CDS 200 ARI - EU2 | C | 1145 | 0
Bollitori solari piccoli e medi litraggi
3092010 | BCH CD1 80 ARI / KIT FLOOR - EU | C | 799 | 0
3092011 | BCH CD1 120 ARI / KIT FLOOR - EU | C | 902 | 0
3092012 | BCH CD1 160 ARI / KIT FLOOR - EU | B | 1029 | 0
3070608 | BC1S CD1 200 ARI 7B | B | 1420 | 0
3070609 | BC1S CD1 300 ARI 7B | B | 1692 | 0
3070610 | BC1S CD1 450 ARI 7B | B | 2296 | 0
3070616 | BC2S CD2 200 ARI 7B | B | 1692 | 0
3070617 | BC2S CD2 300 ARI 7B | B | 1959 | 0
3070618 | BC2S CD2 450 ARI 7B | B | 2565 | 0
Bollitori tradizionali grandi capacità
Bollitori per acqua sanitaria senza serpentino grandi litraggi
3060684 | CYL CDZ 800 M1 - EU 2 | C | 4426 | 0
3060685 | CYL CDZ 1000 M1 - EU 2 | C | 5534 | 0
3060612 | CYL CDZ 1500 M1 - EU 2 | C | 7716 | 0
Bollitori solari per acqua sanitaria monoserpentino grandi litraggi
3060691 | CYL CD1 600F - EU 2 | B | 3316 | 0
3060692 | CYL CD1 800F - EU 2 | B | 4328 | 0
3060693 | CYL CD1 1000F - EU 2 | C | 4958 | 0
3060662 | CYL CD1 1500 F | C | 8462 | 0
3060663 | CYL CD1 2000 F | C | 10435 | 0
Bollitori solari per acqua sanitaria doppio serpentino grandi litraggi
3060694 | CYL CD2 600F - EU 2 | B | 3350 | 0
3060695 | CYL CD2 800F EU2 | B | 4752 | 0
3060696 | CYL CD2 1000F EU2 | C | 5287 | 0
3060619 | CYL CD2 1500F EU2 | C | 8761 | 0
3060620 | CYL CD2 2000F EU2 | C | 11113 | 0
3060621 | CYL CD2 2500F EU2 | fuori Erp > 2000lt | 13759 | 0
Puffer
Puffer per pompe di calore
3060531 | CKZ 30 HH | C | 1256 | 0 | SOLO PER POMPE DI CALORE MONOBLOCCO
3060532 | CKZ 50 HH | C | 1369 | 0 | SOLO PER POMPE DI CALORE MONOBLOCCO
3060863 | CKZ 80 H | C | 767 | 0
3060712 | CKZ 25 H | B | 532 | 0
3060713 | CKZ 50 H | B | 713 | 0
3060864 | CKZ 100 H | C | 834 | 0
3060865 | CKZ 200 H | C | 1259 | 0
3060878 | CKZ 300 H | C | 1875 | 0
3060879 | CKZ 400 H | C | 2553 | 0
3060880 | CKZ 500 H | C | 2892 | 0
Puffer per acqua tecnica mono serpentino grandi litraggi
3060460 | CYL CK1 400 - EU | B | 1723 | 0
3060461 | CYL CK1 600 - EU | C | 1947 | 0
3060462 | CYL CK1 800 - EU | C | 2511 | 0
3060463 | CYL CK1 1000 - EU | C | 2771 | 0
Puffer per acqua tecnica senza serpentino grandi litraggi
3060698 | CYL CKZ 1000 M1 EU 2 | B | 2939 | 0
3060622 | CYL CKZ 1500 M1 EU 2 | C | 4187 | 0
3060623 | CYL CKZ 2000 M1 EU 2 | C | 5010 | 0
3060624 | CYL CKZ 2500 M1 EU 2 | C | 5381 | 0
3060625 | CYL CKZ 3000 M1 EU 2 | C | 10043 | 0
Accessori per bollitori
877085 | GRUPPO SIC. IDR. 3/4 (REF. 526150) | ND | 48 | 0
877086 | SIFONE 1 | ND | 13 | 0
3078227 | KIT HEATING ELEMENT BCH 1.8KW WH_2020 | ND | 160 | 0
3078228 | KIT HEATING ELEMENT BCH 2,2KW WH_2020 | ND | 170 | 0
3078222 | KIT FLANGE + HEATING ELEMENT 2KW BC1S/2S | ND | 557 | 0
3078223 | KIT FLANGE + HEATING ELEMENT 6KW BC1S/2S | ND | 1252 | 0
3078229 | KIT HEA. ELE. BCH 120-160L 2,2KW FS_2020 | ND | 210 | 0
3078231 | KIT HEAT. ELEM. BCH 80L 1,8KW FS_2020 | ND | 190 | 0
885516 | GRUPPO SICUREZZA IDRAULICO 1 P | ND | 220 | 0
3018067 | TREPPIEDE UNIVERSALE 505-530-555-560 | ND | 38 | 0
3078019 | KIT WALL HUNG BCH | ND | 31 | 0
12053830 | GRUPPO SICUREZZA 3 BAR 1/2'' MANOMETRO | ND | 78 | 0
3078061 | KIT ANODO ATTIVO CYL CD -SMALL | ND | 444 | 0
3078062 | KIT ANODO ATTIVO CYL CD -MEDIUM | ND | 682 | 0
3078063 | KIT ANODO ATTIVO CYL CD -LARGE | ND | 757 | 0
3078064 | KIT ANODO ATTIVO CYL CD -XLARGE | ND | 843 | 0
3078157 | KIT ELETTRICO 12 KW 400V - CONN. 2" M | ND | 583 | 0
3078158 | KIT ELETTRICO 24 KW 400V - CONN. 2'' M | ND | 2946 | 0
3078159 | KIT ELETTRICO 36 KW 400V - CONN. 2'' M | ND | 3805 | 0
3105044 | FLANGIA DN 400 MM PER INST NEW KIT RESIS | ND | 805 | 0
3105045 | FLANGIA DN 168 MM PER INST NEW KIT RESIS | ND | 394 | 0
3105046 | KIT ELETTRICO 3 KW 230-400V | ND | 193 | 0
3105042 | VALVOLA DI SICUREZZA 7 BAR 1,5 X 2 P | ND | 511 | 0
3105043 | VALVOLA DI SICUREZZA 7BAR 2 X 2,5 P | ND | 872 | 0
3078204 | SERP SOLARE CD1 300/100 H | ND | 1000 | 0
3078154 | RESISTENZA INTEGRATIVA 2 KW PER CKZ HH | ND | 115 | 0
3078155 | VASO ESPANSIONE 10 L COIBENT. PER CKZ HH | ND | 141 | 0
3078254 | KIT FLANGE + HEATING ELEMENT 2 KW CD1 HHP | ND | 470 | 0
3078255 | KIT HEATING ELEMENT 2 KW CD2 HHP | ND | 327 | 0
3078256 | KIT PASSIVE ANODE MG | ND | 252 | 0

## FAN COILS
LISTINO FAN COILS
I prezzi, al netto della scontistica, sono applicati ai clienti di Ariston Thermo S.P.A IVA ESCLUSA
Codice | Descrizione *i prezzi sono da considerarsi senza IVA | Resa Frigorifera Max (kW) | Resa Termica Max (kW) | Potenza Sonora Min dB(A) | Altezza (mm) | Larghezza (mm) | Profondità (mm) | Prezzo in vigore dal 01 Aprile 2023 | Contributo Smaltimento RAEE € | note
Fan Coils Murali
3301542 | NIMBUS AQUASLIM 15 WH | 1.21 | 1.51 | 35 | 335 | 927 | 128 | 1368 | 0.4
3301543 | NIMBUS AQUASLIM 20 WH | 1.62 | 2.03 | 36 | 335 | 1127 | 128 | 1536 | 0.4
3301544 | NIMBUS AQUASLIM 25 WH | 2.12 | 2.62 | 36 | 335 | 1327 | 128 | 1672 | 0.4
Fan Coils Pavimento / Soffitto
3301545 | NIMBUS AQUASLIM 10 FS | 0.91 | 1.02 | 33 | 580 | 723 | 150 | 683 | 0.4
3301546 | NIMBUS AQUASLIM 20 FS | 2.12 | 2.21 | 35 | 580 | 923 | 150 | 771 | 0.4
3301547 | NIMBUS AQUASLIM 30 FS | 2.81 | 3.02 | 36 | 580 | 1123 | 150 | 921 | 0.4
3301548 | NIMBUS AQUASLIM 40 FS | 3.3 | 3.81 | 36 | 580 | 1323 | 150 | 1085 | 0.4
Accessori modello a Pavimento / Soffitto
3301556 | COMANDO TOUCH A BORDO FS | [6 empty] | 237 | 0
3301557 | SCHEDA PER COMANDO A MURO FS | [6 empty] | 187 | 0
3301558 | COMANDO TOUCH A MURO FS | [6 empty] | 187 | 0
3301559 | VALVOLA A 3 VIE FS | [6 empty] | 210 | 0
3301560 | PIEDINI ESTETICI FS | [6 empty] | 55 | 0
3301561 | BACINELLA CONDENSA SOFFITTO 10 FS | [6 empty] | 67 | 0
3301562 | BACINELLA CONDENSA SOFFITTO 20 FS | [6 empty] | 75 | 0
3301563 | BACINELLA CONDENSA SOFFITTO 30 FS | [6 empty] | 85 | 0
3301564 | BACINELLA CONDENSA SOFFITTO 40 FS | [6 empty] | 102 | 0
3301565 | RACCORDO 3/4" EK PER VALVOLA FS | [6 empty] | 26 | 0

## CONDIZIONATORI RESIDENZIALI
LISTINO CLIMATIZZATORI RESIDENZIALI E DEUMIDIFICATORI
I prezzi, al netto della scontistica, sono applicati ai clienti di Ariston Thermo S.P.A IVA ESCLUSA
Condizinatori
Monosplit
Codice Commerciale | Denominazione | Tecnologia | Classe in raffreddamento | Classe in riscaldamento (zona più calda) | Classe in riscaldamento | Prezzo in vigore dal 01 Aprile 2023 | Contributo Smaltimento RAEE € | Note
3381411 | ALYS R32 C 25 MUD0 | 2D inverter | A++ | A++ | A+ | 911 | 4.5
3381251 | ALYS R32 25 UD0-I |  |  |  |  | 364 | 0
3381405 | MONO R32 C 25 MD0-O |  |  |  |  | 547 | 4.5
3381412 | ALYS R32 C 35 MUD0 | 2D inverter | A++ | A++ | A+ | 992 | 4.5
3381252 | ALYS R32 35 UD0-I |  |  |  |  | 397 | 0
3381406 | MONO R32 C 35 MD0-O |  |  |  |  | 595 | 4.5
3381517 | ALYS R32 C 50 MUD0 | 3D inverter | A++ | A++ | A+ | 1678 | 4.5
3381253 | ALYS R32 50 UD0-I |  |  |  |  | 691 | 0
3381511 | MONO R32 C UNIV 50 MD0-O |  |  |  |  | 987 | 4.5
3381518 | ALYS R32 C 70 MUD0 | 3D inverter | A++ | A++ | A+ | 2185 | 4.5
3381515 | ALYS R32 70 UD0-I |  |  |  |  | 889
3381512 | MONO R32 C UNIV 70 MD0-O |  |  |  |  | 1296 | 4.5
Multisplit
Codice Commerciale | Denominazione | Tecnologia | Classe in raffreddamento | Classe in riscaldamento (zona più calda) | Classe in riscaldamento | Prezzo in vigore dal 01 Aprile 2023 | Contributo Smaltimento RAEE € | Note
Unità interne murali
3381251 | ALYS R32 25 UD0-I |  |  |  |  | 364 | 0
3381252 | ALYS R32 35 UD0-I |  |  |  |  | 397 | 0
3381253 | ALYS R32 50 UD0-I |  |  |  |  | 691 | 0
Unità interne a cassetta compact 60x60
3381372 | CCA 25 + PANNELLO 60X60 |  | 1677 | 0 | Pannello Incluso | 1382 | 0 | In esaurimento
3381373 | CCA 35 + PANNELLO 60X60 |  |  |  |  | 1377 | 0 | In esaurimento
3381374 | CCA 50 + PANNELLO 60X60 |  |  |  |  | 1472 | 0 | In esaurimento
Unità interne canalizzate
3381343 | DUC 025 U-I |  | 1138 | 0 |  | 935 | 0 | In esaurimento
3381325 | DUC 035 U-I |  |  |  |  | 935 | 0 | In esaurimento
3381326 | DUC 050 U-I |  |  |  |  | 1078 | 0 | In esaurimento
Unità ESTERNE
3381242 | DUAL 50 XD0-O | 3D inverter | A++ | A+++ | A+ | 1500 | 4.5 | Fino ad esaurimento scorte
3381524 | DUAL C 50 XD0-O | 3D inverter | A++ | A+++ | A+ | 1500 | 4.5 | NEW- Disponibile ad esurimento del modello precedente
3381525 | TRIAL C 80 XD0C-O | 3D inverter | A++ | A+++ | A+ | 2086 | 4.5
3381262 | QUAD 110 XD0C-O | 3D inverter | A++ | A+++ | A + | 2464 | 4.5
3381263 | PENTA 121 XD0C-O | 3D inverter | - | - | - | 3691 | 4.5
Accessori
Codice Commerciale | Denominazione | Tecnologia | Classe in raffreddamento | Classe in riscaldamento (zona più calda) | Classe in riscaldamento | Prezzo in vigore dal 01 Aprile 2023 | Contributo Smaltimento RAEE € | Note
3381172 | TELECOMANDO ECO |  |  |  |  | 92 | 0 | Fino ad esaurimento scorte
3381426 | TELECOMANDO PRO |  |  |  |  | 93 | 0 | NEW- Disponibile ad esurimento del modello precedente
3381104 | AROMATHERAPY PROTECH |  |  |  |  | 55 | 0
3381106 | FILTRO ANTIODORE |  |  |  |  | 19 | 0
3381359 | KIT WIFI ARISTON CLIMA |  |  |  |  | 82 | 0
Deumidificatori portatili
Codice Commerciale | Denominazione | Tecnologia | Classe in raffreddamento | Classe in riscaldamento (zona più calda) | Classe in riscaldamento | Prezzo in vigore dal 01 Aprile 2023 | Contributo Smaltimento RAEE € | Note
3381350 | DEOS 10 |  | 10 |  | 2 | 331 | 0.7
3381353 | DEOS 16s |  | 16 |  | 3 | 430 | 1.1
3381354 | DEOS 20s |  | 20 |  | 3 | 475 | 1.9
3381356 | DEOS 21s |  | 21 |  | 3 | 603 | 1.9
3381357 | DEOS 30 |  | 30 |  | 3 | 789 | 3.7

## CONDIZIONATORI COMMERCIALI
LISTINO CLIMATIZZATORI COMMERCIALI
I prezzi, al netto della scontistica, sono applicati ai clienti di Ariston Thermo S.P.A IVA ESCLUSA
Unità Esterne Monosplit
Codice Commerciale | Denominazione | Descrizione | Prezzo in vigore dal 01 Aprile 2023 | Contributo Smaltimento RAEE € | Note
3381308 | MUC 035 MM-O | Universale Monofase 12000 btu | 1337 | 4.5 | In esaurimento
3381309 | MUC 050 MM-O | Universale Monofase 18000 btu | 1783 | 4.5
3381310 | MUC 070 MM-O | Universale Monofase 24000 btu | 2193 | 4.5
3381311 | MUC 085 MM-O | Universale Monofase 30000 btu | 3342 | 4.5
3381312 | MUC 100 MM-O | Universale Monofase 36000 btu | 3754 | 4.5
3381313 | MUC 100 MT-O | Universale Trifase 36000 btu | 3653 | 4.5
3381315 | MUC 135 MT-O | Universale Trifase 48000 btu | 4367 | 4.5
Unità interne a CASSETTA COMPACT
Codice Commerciale | Denominazione | Descrizione | Prezzo in vigore dal 01 Aprile 2023 | Contributo Smaltimento RAEE € | Note
3381373 | CCA 35 + PANNELLO 60X60 | Compact Cassette 12000 btu | 1377 | 0 | In esaurimento
3381374 | CCA 50 + PANNELLO 60X60 | Compact Cassette 18000 btu | 1472 | 0
Unità interne a CASSETTA SLIM
Codice Commerciale | Denominazione | Descrizione | Prezzo in vigore dal 01 Aprile 2023 | Contributo Smaltimento RAEE € | Note
3381375 | SCA 70 + PANNELLO 90X90 | Slim Cassette 24000 btu | 1446 | 0 | In esaurimento
3381376 | SCA 85 + PANNELLO 90X90 | Slim Cassette 30000 btu | 1446 | 0
3381377 | SCA 100 + PANNELLO 90X90 | Slim Cassette 36000 btu | 1648 | 0
3381378 | SCA 135 + PANNELLO 90X90 | Slim Cassette 48000 btu | 2009 | 0
Unità interne CANALIZZATE
Codice Commerciale | Denominazione | Descrizione | Prezzo in vigore dal 01 Aprile 2023 | Contributo Smaltimento RAEE € | Note
3381325 | DUC 035 U-I | Duct 12000 | 935 | 0
3381326 | DUC 050 U-I | Duct 18000 | 1078 | 0 | In esaurimento
3381327 | DUC 070 U-I | Duct 24000 | 1097 | 0
3381328 | DUC 085 U-I | Duct 30000 | 1097 | 0
3381329 | DUC 100 U-I | Duct 36000 | 1353 | 0
3381331 | DUC 135 U-I | Duct 48000 | 1744 | 0
Unità interne SOFFITTO & PAVIMENTO
Codice Commerciale | Denominazione | Descrizione | Prezzo in vigore dal 01 Aprile 2023 | Contributo Smaltimento RAEE € | Note
3381333 | CEF 050 U-I | Ceiling&Floor 18000 | 1032 | 0 | In esaurimento
3381334 | CEF 070 U-I | Ceiling&Floor 24000 | 1090 | 0
3381335 | CEF 085 U-I | Ceiling&Floor 30000 | 1090 | 0
3381336 | CEF 100 U-I | Ceiling&Floor 36000 | 1412 | 0
Accessori
Codice Commerciale | Denominazione | Descrizione | Prezzo in vigore dal 01 Aprile 2023 | Contributo Smaltimento RAEE € | Note
3381358 | WIRED CONTROLLER | Comando Filato | 100 | 0 | In esaurimento
3381172 | TELECOMANDO ECO | Comando ad infrarossi | 92 | 0
3381345 | PANEL FOR CASSETTE 60X60 | Pannello per cassette compact | 169 | 0
3381346 | PANEL FOR CASSETTE 90X90 | Pannello per cassette slim | 124 | 0